## BDI
PLANILHA DE COMPOSIÇÃO DO BDI
ISS NO MUNÍCIPIO: | 2% a 5%
REFERÊNCIA: | TABELA DESONERADA
TIPO DE OBRA: | MANUTENÇÃO PREDIAL
QUARTIL ADOTADO: | 1º Quartil
| AC | ADMINISTRAÇÃO CENTRAL | 0%
| S+G | SEGUROS E GARANTIAS | 0%
| R | RISCOS | 0%
| DF | DESPESAS FINANCEIRAS | 0%
| L | LUCRO | 0%
| I | IMPOSTOS (A+B+C+D) | 0%
| A | PIS | 0%
| B | COFINS | 0%
| C | ISS (BASE DE CÁLCULO) (ISS MULTIPLICADO PELO PERCENTUAL DE MÃO DE OBRA E EQUIPAMENTO DE EXECUÇÃO) | 0%
| D | CPRB | 0%
| BDI SERVIÇOS |  | 0%
OBSERVAÇÕES a) Os percentuais de Impostos a serem adotados devem ser indicados pelo Tomador, conforme legislação vigente. Para o ISS, deverão ser definidos pelo Tomador, através de declaração informativa, conforme legislação tributária municipal, a base de cálculo e, sobre esta, a respectiva alíquota do ISS, que será um percentual entre 2% e 5%. ISS: Compatível com a legislação tributária do município onde serão prestados os serviços previstos da obra, observando a forma de definição da base de cálculo do tributo prevista na legislação municipal vigente e, sobre esta, a respectiva alíquota. b) PIS e COFINS: Devem atender a legislação vigente. c) LEI Nº 12.546, DE 14 DE DEZEMBRO DE 2011. Art. 7o-A. A alíquota da contribuição sobre a receita bruta prevista no art. 7o será de 4,5% (quatro inteiros e cinco décimos por cento), exceto para as empresas de call center referidas no inciso I, que contribuirão à alíquota de 3% (três por cento), e para as empresas identificadas nos incisos III, V e VI, todos do caput do art. 7o, que contribuirão à alíquota de 2% (dois por cento).(Redação dada pela Lei nº 13.202, de 2015) Contribuição Previdenciária: A alíquota incidente deve ser informada (Patronal ou Receita Bruta) e comprovada. Utilizado o primeiro quartil por se tratar de uma obra de baixa complexidade. Caso haja preenchimento da aliquota de CPRB igual a zero pelo fornecedor, o mesmo deverá justificar. Conforme orientação do TCU, a aplicação do ISS deverá ser apenas sobre a mão de obra. Considerando que ocorre incidência do ISS em 38,65% apenas da mão de obra, a taxa de ISS a ser considerada no BDI é de 5% aplicado em 38,65% do valor de venda, o que corresponde a 1,93%.

## Nova Sede Cofen DF
ORÇAMENTO SINTÉTICO COM OS PRINCIPAIS ITENS PARA MANUTENÇÃO PREDIAL DA EDIFICAÇÃO DA NOVA SEDE DO CONSELHO FEDERAL DE ENFERMAGEM
MODELO DE PLANILHA DE CUSTOS E FORMAÇÃO DE PREÇOS PARA O ITEM 10 – Nova Sede - COFEN
ITEM | DESCRIÇÃO | UND | COD. SINAPI | QUANTIDADE PREVISTA | CUSTO UNITÁRIO Desonerado | CUSTO UNITÁRIO Não Dedonerado | PREÇO TOTAL DESONERADO | PREÇO TOTAL NÃO DESONERADO
1.0 | PAREDES/PAINEIS
1.1 | FIXAÇÃO (ENCUNHAMENTO) DE ALVENARIA DE VEDAÇÃO COM TIJOLO MACIÇO. AF 03/2016 | M | 93202 | 250 | 29.34 | 31.31 | 7335 | 7827.5
1.2 | ALVENARIA DE VEDAÇÃO DE BLOCOS CERÂMICOS MACIÇOS DE 5X10X20CM (ESPESSURA 10CM) E ARGAMASSA DE ASSENTAMENTO COM PREPARO EM BETONEIRA. AF_05/2020 | M² | 101159 | 250 | 144.52 | 152.72 | 36130 | 38180
1.3 | DIVISÓRIA FIXA EM VIDRO TEMPERADO 10 MM, SEM ABERTURA. AF_01/2021 | M² | 102235 | 1250 | 372.57 | 379.32 | 465712.5 | 474150
1.4 | PAREDE COM PLACAS DE GESSO ACARTONADO (DRYWALL), PARA USO INTERNO, DUAS FACES SIMPLES E ESTRUTURA METÁLICA COM GUIAS SIMPLES, SEM VÃOS | M² | 96358 | 1500 | 83.75 | 85.37 | 125625 | 128055
2.0 | PINTURAS |  |  | 0
2.1 | APLICAÇÃO E LIXAMENTO DE MASSA LÁTEX EM TETO, DUAS DEMÃOS. | M² | 88496 | 10000 | 32.28 | 35.03 | 322800 | 350300
2.2 | APLICAÇÃO MANUAL DE PINTURA COM TINTA LÁTEX ACRÍLICA EM TETO, DUAS DEMÃOS. AF_06/2014 | M² | 88488 | 10000 | 15.42 | 16.27 | 154200 | 162700
2.3 | APLICAÇÃO MANUAL DE PINTURA COM TINTA LÁTEX ACRÍLICA EM PAREDES, DUAS DEMÃOS. AF_06/2014 | M² | 88489 | 15000 | 13.08 | 13.69 | 196200 | 205350
2.4 | EMASSAMENTO COM MASSA LÁTEX, APLICAÇÃO EM PAREDE, DUAS DEMÃOS, LIXAMENTO MANUAL. AF_04/2023 | M² | 88497 | 15000 | 18.31 | 19.65 | 274650 | 294750
3.0 | PISOS
3.1 | RODAPÉ EM GRANITO, ALTURA 10 CM. AF_09/2020 | M | 98685 | 500 | 67.01 | 68.23 | 33505 | 34115
3.2 | REVESTIMENTO CERÂMICO PARA PISO COM PLACAS TIPO PORCELANATO DE DIMENSÕES 80X80 CM APLICADA EM AMBIENTES DE ÁREA MAIOR QUE 10 M². AF_02/2023 | M² | 104598 | 500 | 138.37 | 140.33 | 69185 | 70165
3.3 | RECOMPOSIÇÃO DE PAVIMENTOS EM PEDRA POLIÉDRICA, REJUNTAMENTO COM PÓ DE PEDRRA, COM REAPROVEITAMENTO DAS PEDRAS POLIÉDRICAS PARA O FECHAMENTO |  | 101814 | 600 | 52.55 | 55.46 | 31530 | 33276
3.4 | PISO EM CONCRETO 20 MPA PREPARO MECÂNICO, ESPESSURA 7CM. AF_09/2020 |  | 101747 | 250 | 154.73 | 155.17 | 38682.5 | 38792.5
3.5 | PINTURA DE PISO COM TINTA ACRÍLICA, APLICAÇÃO MANUAL, 3 DEMÃOS, INCLUSO FUNDO PREPARADOR. AF_05/2021 | M² | 102492 | 500 | 27.34 | 28.76 | 13670 | 14380
3.6 | REVESTIMENTO CERÂMICO PARA PISO COM PLACAS TIPO ESMALTADA EXTRA DE DIMENSÕES 45X45 CM APLICADA EM AMBIENTES DE ÁREA MAIOR QUE 10 M2. AF_06/2014 | M² | 87251 | 750 | 47.66 | 48.79 | 35745 | 36592.5
3.7 | PISO EM GRANITO APLICADO EM AMBIENTES INTERNOS. AF_09/2020 | M² | 98671 | 500 | 365.61 | 370.41 | 182805 | 185205
3.8 | PISO EM MÁRMORE APLICADO EM CALÇADAS OU PISOS EXTERNOS. AF_05/2020 | M² | 101093 | 500 | 482.3 | 488.26 | 241150 | 244130
4.0 | REVESTIMENTO E TRATAMENTO DE SUPERFICIES
4.1 | MASSA ÚNICA, PARA RECEBIMENTO DE PINTURA, EM ARGAMASSA TRAÇO 1:2:8, PREPARO MANUAL, APLICADA MANUALMENTE EM FACES INTERNAS DE PAREDES, ESPESSURA DE 20MM, COM EXECUÇÃO DE TALISCAS | M² | 87530 | 750 | 43.82 | 46.42 | 32865 | 34815
4.2 | EMBOÇO, EM ARGAMASSA TRAÇO 1:2:8, PREPARO MANUAL, APLICADO MANUALMENTE EM PAREDES INTERNAS DE AMBIENTES COM ÁREA ENTRE 5M² E 10M², E = 17,5MM, COM TALISCAS. AF_03/2024 | M2 | 87532 | 750 | 42.57 | 45.05 | 31927.5 | 33787.5
5.0 | FORRO DE GESSO
5.1 | FORRO EM DRYWALL, PARA AMBIENTES COMERCIAIS, INCLUSIVE ESTRUTURA DE FIXAÇÃO. AF_05/2017_P | M² | 96114 | 1000 | 68.53 | 70.65 | 68530 | 70650
5.2 | REMOÇÃO DE FORROS DE DRYWALL, PVC E FIBROMINERAL, DE FORMA MANUAL, SEM REAPROVEITAMENTO. AF_09/2023 | M² | 97640 | 1250 | 1.9 | 2.09 |  | 2612.5
6.0 | INSTALAÇÕES HIDRO-SANITÁRIAS, LOUÇAS, METAIS E OUTROS
6.1 | REMOÇÃO DE LOUÇAS, DE FORMA MANUAL, SEM REAPROVEITAMENTO. AF_12/2017 | UND | 97663 | 50 | 12.7 | 13.97 | 635 | 698.5
6.2 | VASO SANITÁRIO SIFONADO COM CAIXA ACOPLADA LOUÇA BRANCA - FORNECIMENTO E INSTALAÇÃO. AF_12/2013 | UND | 86888 | 20 | 470.51 | 473.76 | 9410.2 | 9475.2
6.3 | VASO SANITARIO SIFONADO CONVENCIONAL PARA PCD SEM FURO FRONTAL COM LOUÇA BRANCA SEM ASSENTO - FORNECIMENTO E INSTALAÇÃO. AF_01/2020 | UND | 95471 | 20 | 735.72 | 740.36 | 14714.4 | 14807.2
6.4 | VASO SANITARIO SIFONADO CONVENCIONAL COM LOUÇA BRANCA, INCLUSO CONJUNTO DE LIGAÇÃO PARA BACIA SANITÁRIA AJUSTÁVEL - FORNECIMENTO E INSTALAÇÃO. AF_10/2016 | UND | 95470 | 10 | 298.67 | 300.88 | 2986.7 | 3008.8
6.5 | MICTÓRIO SIFONADO LOUÇA BRANCA - PADRÃO MÉDIO - FORNECIMENTO E INSTALAÇÃO. AF_01/2020 | UND | 100858 | 15 | 745.25 | 748.96 | 11178.75 | 11234.4
6.6 | TORNEIRA CROMADA DE MESA, 1/2 OU 3/4, PARA LAVATÓRIO, PADRÃO POPULAR FORNECIMENTO E INSTALAÇÃO. AF_01/2020 | UND | 86906 | 25 | 71.18 | 71.54 | 1779.5 | 1788.5
6.7 | SIFÃO DO TIPO FLEXÍVEL EM PVC 1 X 1.1/2 - FORNECIMENTO E INSTALAÇÃO. AF_01/2020 | UND | 86883 | 30 | 11.88 | 12.2 | 356.4 | 366
6.8 | TORNEIRA CROMADA TUBO MÓVEL, DE PAREDE, 1/2 OU 3/4, PARA PIA DE COZINHA, PADRÃO MÉDIO - FORNECIMENTO E INSTALAÇÃO. AF_01/2020 | UND | 86910 | 25 | 121.53 | 121.96 | 3038.25 | 3049
6.9 | SIFÃO DO TIPO GARRAFA/COPO EM PVC 1.1/4 X 1.1/2 - FORNECIMENTO E INSTALAÇÃO. AF_01/2020 | UND | 86882 | 30 | 21.88 | 22.37 | 656.4 | 671.1
6.10 | BANCADA DE GRANITO CINZA POLIDO, DE 0,50 X 0,60 M, PARA LAVATÓRIO - FORNECIMENTO E INSTALAÇÃO. AF_01/2020 | UND | 86895 | 15 | 325.61 | 333.41 | 4884.15 | 5001.15
6.11 | SIFÃO DO TIPO GARRAFA EM METAL CROMADO 1 X 1.1/2 - FORNECIMENTO E INS TALAÇÃO. AF_01/2020 | UND | 86881 | 15 | 172.87 | 173.87 | 2593.05 | 2608.05
6.12 | REGISTRO DE GAVETA BRUTO, LATÃO, ROSCÁVEL, 1/2", FORNECIDO E INSTALADO EM RAMAL DE ÁGUA. AF_12/2014 | UND | 89352 | 15 | 41.27 | 41.64 | 619.05 | 624.6
6.13 | REMOÇÃO DE TUBULAÇÕES (TUBOS E CONEXÕES) DE ÁGUA FRIA, DE FORMA MANUAL, SEM REAPROVEITAMENTO. AF_12/2017 | M | 97662 | 100 | 0.51 | 0.55 | 51 | 55
6.14 | REMOÇÃO DE METAIS SANITÁRIOS, DE FORMA MANUAL, SEM REAPROVEITAMENTO. AF_12/2017 | UND | 97666 | 100 | 9.26 | 10.18 | 926 | 1018
6.15 | ASSENTAMENTO DE TUBO DE PVC PBA PARA REDE DE ÁGUA, DN 100 MM, JUNTA ELÁSTICA INTEGRADA, INSTALADO EM LOCAL COM NÍVEL ALTO DE INTERFERÊNCIAS (NÃO INCLUI FORNECIMENTO). AF_11/2017 | M | 97123 | 100 | 4.1 | 4.49 | 410 | 449
6.16 | TUBO PVC, SERIE NORMAL, ESGOTO PREDIAL, DN 40 MM, FORNECIDO E INSTALADO EM RAMAL DE DESCARGA OU RAMAL DE ESGOTO SANITÁRIO. AF_12/2014 | M | 89711 | 125 | 20.23 | 21.74 | 2528.75 | 2717.5
6.17 | TUBO PVC, SERIE NORMAL, ESGOTO PREDIAL, DN 50 MM, FORNECIDO E INSTALADO EM RAMAL DE DESCARGA OU RAMAL DE ESGOTO SANITÁRIO. AF_12/2014 | M | 89712 | 125 | 25.31 | 26.95 | 3163.75 | 3368.75
6.18 | TUBO PVC, SERIE NORMAL, ESGOTO PREDIAL, DN 100 MM, FORNECIDO E INSTALADO EM RAMAL DE DESCARGA OU RAMAL DE ESGOTO SANITÁRIO. AF_12/2014 | M | 89714 | 125 | 35.26 | 37.53 | 4407.5 | 4691.25
6.19 | TÊ DE REDUÇÃO, PVC, SOLDÁVEL, DN 25MM X 20MM, INSTALADO EM RAMAL OU B-RAMAL DE ÁGUA - FORNECIMENTO E INSTALAÇÃO. AF_12/2014 | UND | 89397 | 25 | 14.56 | 15.54 | 364 | 388.5
6.20 | TÊ DE REDUÇÃO, PVC, SOLDÁVEL, DN 32MM X 25MM, INSTALADO EM RAMAL OU SUB-RAMAL DE ÁGUA - FORNECIMENTO E INSTALAÇÃO. AF_12/2014 | UND | 89400 | 25 | 19.62 | 20.7336 | 490.5 | 518.34
6.21 | TÊ DE INSPEÇÃO, PVC, SERIE R, ÁGUA PLUVIAL, DN 75 MM, JUNTA ELÁSTICA, FORNECIDO E INSTALADO EM RAMAL DE ENCAMINHAMENTO. AF_12/2014 | UND | 89550 | 25 | 35.88 | 36.21 | 897 | 905.25
6.22 | TUBO PVC, SERIE NORMAL, ESGOTO PREDIAL, DN 75 MM, FORNECIDO E INSTALADO EM RAMAL DE DESCARGA OU RAMAL DE ESGOTO SANITÁRIO. AF_12/2014 | UND | 89713 | 50 | 31.45 | 33.42 | 1572.5 | 1671
6.23 | CURVA CURTA 90 GRAUS, PVC, SERIE NORMAL, ESGOTO PREDIAL, DN 100 MM, JUNTA ELÁSTICA, FORNECIDO E INSTALADO EM PRUMADA DE ESGOTO SANITÁRIO OU VENTILAÇÃO. AF_12/2014 | UND | 89811 | 25 | 39.91 | 41.03 | 997.75 | 1025.75
6.24 | CURVA LONGA 90 GRAUS, PVC, SERIE NORMAL, ESGOTO PREDIAL, DN 100 MM, JUNTA ELÁSTICA, FORNECIDO E INSTALADO EM PRUMADA DE ESGOTO SANITÁRIO OU VENTILAÇÃO. AF_12/2014 | UND | 89812 | 25 | 70.04 | 71.6 | 1751 | 1790
6.25 | JOELHO 90 GRAUS, PVC, SERIE NORMAL, ESGOTO PREDIAL, DN 100 MM, JUNTA ELÁSTICA, FORNECIDO E INSTALADO EM PRUMADA DE ESGOTO SANITÁRIO OU VENTILAÇÃO. AF_12/2014 | UND | 89809 | 25 | 26.98 | 28.1 | 674.5 | 702.5
6.26 | JOELHO 45 GRAUS, PVC, SERIE NORMAL, ESGOTO PREDIAL, DN 100 MM, JUNTA ELÁSTICA, FORNECIDO E INSTALADO EM PRUMADA DE ESGOTO SANITÁRIO OU VENTILAÇÃO. AF_12/2014 | UND | 89810 | 25 | 27.7 | 28.82 | 692.5 | 720.5
6.27 | JOELHO 90 GRAUS COM BUCHA DE LATÃO, PVC, SOLDÁVEL, DN 25MM, X 1/2 INSTALADO EM RAMAL OU SUB-RAMAL DE ÁGUA - FORNECIMENTO E INSTALAÇÃO. AF_12/2014 | UND | 90373 | 20 | 12.78 | 13.45 | 255.6 | 269
6.28 | JOELHO 45 GRAUS, PVC, SOLDÁVEL, DN 25MM, INSTALADO EM RAMAL OU SUB-RAMAL DE ÁGUA - FORNECIMENTO E INSTALAÇÃO. AF_12/2014 | UND | 89363 | 20 | 10.09 | 10.89 | 201.8 | 217.8
6.29 | LUVA SIMPLES, PVC, SERIE NORMAL, ESGOTO PREDIAL, DN 100 MM, JUNTA ELÁSTICA, FORNECIDO E INSTALADO EM RAMAL DE DESCARGA OU RAMAL DE ESGOTO SANITÁRIO. AF_12/2014 | UND | 89778 | 10 | 16.74 | 17.4 | 167.4 | 174
6.30 | LUVA SIMPLES, PVC, SERIE NORMAL, ESGOTO PREDIAL, DN 40 MM, JUNTA SOLDÁVEL, FORNECIDO E INSTALADO EM RAMAL DE DESCARGA OU RAMAL DE ESGOTO SAN ITÁRIO. AF_12/2014 | UND | 89752 | 10 | 7.35 | 7.79 | 73.5 | 77.9
6.31 | LUVA SIMPLES, PVC, SERIE NORMAL, ESGOTO PREDIAL, DN 50 MM, JUNTA ELÁSTICA, FORNECIDO E INSTALADO EM RAMAL DE DESCARGA OU RAMAL DE ESGOTO SAN ITÁRIO. AF_12/2014 | UND | 89753 | 10 | 8.76 | 9.24 | 87.6 | 92.4
6.32 | LUVA SIMPLES, PVC, SERIE NORMAL, ESGOTO PREDIAL, DN 75 MM, JUNTA ELÁSTICA, FORNECIDO E INSTALADO EM RAMAL DE DESCARGA OU RAMAL DE ESGOTO SAN ITÁRIO. AF_12/2014 | UND | 89774 | 10 | 14.43 | 15 | 144.3 | 150
6.33 | LUVA, PVC, SOLDÁVEL, DN 40 MM, INSTALADO EM RESERVAÇÃO DE ÁGUA DE EDIFICAÇÃO QUE POSSUARESERVATÓRIO DE FIBRA/FIBROCIMENTO FORNECIMENTO E INSTALAÇÃO. AF_06/2016 | UND | 94661 | 15 | 9.45 | 9.8 | 141.75 | 147
6.34 | NIPLE, EM FERRO GALVANIZADO, DN 50 (2"), CONEXÃO ROSQUEADA, INSTALADO EM PRUMADAS - FORNECIMENTO E INSTALAÇÃO. AF_10/2020 | UND | 92344 | 15 | 71.3 | 74.63 | 1069.5 | 1119.45
6.35 | TÊ DE REDUÇÃO, PVC, SOLDÁVEL, DN 32MM X 25MM, INSTALADO EM RAMAL DE DISTRIBUIÇÃO DE ÁGUA - FORNECIMENTO E INSTALAÇÃO. AF_12/2014 | UND | 89445 | 25 | 18.47 | 19.49 | 461.75 | 487.25
6.36 | ADAPTADOR CURTO COM BOLSA E ROSCA PARA REGISTRO, PVC, SOLDÁVEL, DN 25 MM X 3/4 , INSTALADO EM RESERVAÇÃO DE ÁGUA DE EDIFICAÇÃO QUE POSSUA RESERVATÓRIO DE FIBRA/FIBROCIMENTO FORNECIMENTO E INSTALAÇÃO. AF_06/2016 | UND | 94656 | 25 | 3.37 | 3.57 | 84.25 | 89.25
6.37 | CAIXA DE GORDURA SIMPLES (CAPACIDADE: 36L), RETANGULAR, EM ALVENARIA COM TIJOLOS CERÂMICOS MACIÇOS, DIMENSÕES INTERNAS = 0,2X0,4 M, ALTURA INTERNA = 0,8 M. AF_12/2020 | UND | 98104 | 10 | 379.71 | 398.77 | 3797.1 | 3987.7
6.38 | CAIXA SIFONADA, PVC, DN 100 X 100 X 50 MM, JUNTA ELÁSTICA, FORNECIDA E INSTALADA EM RAMAL DE DESCARGA OU EM RAMAL DE ESGOTO SANITÁRIO. AF_12 /2014 | UND | 89707 | 10 | 56.45 | 58.51 | 564.5 | 585.1
6.39 | CAIXA SIFONADA, PVC, DN 150 X 185 X 75 MM, JUNTA ELÁSTICA, FORNECIDA E INSTALADA EM RAMAL DE DESCARGA OU EM RAMAL DE ESGOTO SANITÁRIO. AF_12 /2014 | UND | 89708 | 10 | 126.41 | 128.87 | 1264.1 | 1288.7
6.40 | RALO SIFONADO, PVC, DN 100 X 40 MM, JUNTA SOLDÁVEL, FORNECIDO E INSTALADO EM RAMAL DE DESCARGA OU EM RAMAL DE ESGOTO SANITÁRIO. AF_12/2014 | UND | 89709 | 40 | 24.84 | 25.7 | 993.6 | 1028
7.0 | INSTALAÇÕES TELEFÔNICAS/LÓGICAS
7.1 | TOMADA PARA TELEFONE RJ11 - FORNECIMENTO E INSTALAÇÃO. AF_11/2019 | UND | 98308 | 100 | 36.82 | 37.91 | 3682 | 3791
7.2 | CABO TELEFÔNICO CTP-APL-50 30 PARES INSTALADO EM ENTRADA DE EDIFICAÇÃO - FORNECIMENTO E INSTALAÇÃO. AF_11/2019 | M | 98402 | 150 | 25.57 | 26.17 | 3835.5 | 3925.5
7.3 | CABO TELEFÔNICO CTP-APL-50 20 PARES INSTALADO EM ENTRADA DE EDIFICAÇÃO - FORNECIMENTO E INSTALAÇÃO. AF_11/2019 | M | 98401 | 150 | 21.95 | 22.49 | 3292.5 | 3373.5
7.4 | CABO TELEFÔNICO CTP-APL-50 10 PARES INSTALADO EM ENTRADA DE EDIFICAÇÃO - FORNECIMENTO E INSTALAÇÃO. AF_11/2019 | M | 98400 | 150 | 14.12 | 14.61 | 2118 | 2191.5
7.5 | CABO TELEFÔNICO CCI-50 2 PARES, SEM BLINDAGEM, INSTALADO EM ENTRADA DE EDIFICAÇÃO - FORNECIMENTO E INSTALAÇÃO. AF_11/2019 | M | 98262 | 100 | 4.76 | 5.1 | 476 | 510
7.6 | CABO TELEFÔNICO CI-50 10 PARES INSTALADO EM ENTRADA DE EDIFICAÇÃO - FORNECIMENTO E INSTALAÇÃO. AF_11/2019 | M | 98267 | 100 | 11.57 | 12.06 | 1157 | 1206
7.7 | CABO TELEFÔNICO CI-50 20 PARES INSTALADO EM ENTRADA DE EDIFICAÇÃO - FORNECIMENTO E INSTALAÇÃO. AF_11/2019 | M | 98268 | 100 | 18.42 | 18.96 | 1842 | 1896
7.8 | CAIXA DE PASSAGEM PARA TELEFONE 80X80X15CM (SOBREPOR) FORNECIMENTO E INSTALACAO. AF_11/2019 | UND | 100557 | 15 | 390.85 | 396.31 | 5862.75 | 5944.65
8.0 | INST. ELETRICA/ELETRIFICAÇÃO E ILUMINAÇÃO EXTERNA
8.1 | REMOÇÃO DE CABOS ELÉTRICOS, DE FORMA MANUAL, SEM REAPROVEITAMENTO. AF_12/2017 | M | 97661 | 1250 | 0.71 | 0.78 | 887.5 | 975
8.2 | REMOÇÃO DE LUMINÁRIAS, DE FORMA MANUAL, SEM REAPROVEITAMENTO. AF_12/2017 | UND | 97665 | 100 | 1.82 | 1.99 | 182 | 199
8.3 | REMOÇÃO DE INTERRUPTORES/TOMADAS ELÉTRICAS, DE FORMA MANUAL, SEM REAPROVEITAMENTO. AF_12/2017 | UND | 97660 | 100 | 0.66 | 0.73 | 66 | 73
8.4 | ELETRODUTO RÍGIDO ROSCÁVEL, PVC, DN 40 MM (1 1/4"), PARA CIRCUITOS TERMINAIS, INSTALADO EM FORRO - FORNECIMENTO E INSTALAÇÃO. AF_12/2015 | M | 91865 | 75 | 20.93 | 21.76 | 1569.75 | 1632
8.5 | ELETRODUTO RÍGIDO ROSCÁVEL, PVC, DN 50 MM (1 1/2") - FORNECIMENTO E INSTALAÇÃO. AF_12/2015 | M | 93009 | 75 | 31.22 | 31.9 | 2341.5 | 2392.5
8.6 | ELETRODUTO FLEXÍVEL CORRUGADO, PVC, DN 25 MM (3/4"), PARA CIRCUITOS TERMINAIS, INSTALADO EM PAREDE - FORNECIMENTO E INSTALAÇÃO. AF_12/2015 | M | 91855 | 100 | 11.7 | 12.4 | 1170 | 1240
8.7 | CABO DE COBRE FLEXÍVEL ISOLADO, 1,5 MM², ANTI-CHAMA 450/750 V, PARA CIRCUITOS TERMINAIS - FORNECIMENTO E INSTALAÇÃO. AF_12/2015 | M | 91924 | 1250 | 3.26 | 3.38 | 4075 | 4225
8.8 | CABO DE COBRE FLEXÍVEL ISOLADO, 2,5 MM², ANTI-CHAMA 450/750 V, PARA CIRCUITOS TERMINAIS - FORNECIMENTO E INSTALAÇÃO. AF_12/2015 | M | 91926 | 1250 | 4.78 | 4.93 | 5975 | 6162.5
8.9 | CABO DE COBRE FLEXÍVEL ISOLADO, 4 MM², ANTI-CHAMA 450/750 V, PARA CIRCUITOS TERMINAIS - FORNECIMENTO E INSTALAÇÃO. AF_12/2015 | M | 91929 | 1250 | 7.96 | 8.17 | 9950 | 10212.5
8.10 | CABO DE COBRE FLEXÍVEL ISOLADO, 10 MM², ANTI-CHAMA 450/750 V, PARA CIRCUITOS TERMINAIS - FORNECIMENTO E INSTALAÇÃO. AF_12/2015 | M | 91932 | 500 | 18.78 | 19.19 | 9390 | 9595
8.11 | DISJUNTOR TERMOMAGNETICO MONOPOLAR PADRAO NEMA (AMERICANO) 10 A 30A 240V, FORNECIMENTO E INSTALACAO | UND | 101890 | 50 | 21.61 | 21.95 | 1080.5 | 1097.5
8.12 | DISJUNTOR TERMOMAGNETICO MONOPOLAR PADRAO NEMA (AMERICANO) 35 A 50A 240V, FORNECIMENTO E INSTALACAO | UND | 101891 | 40 | 36.94 | 37.66 | 1477.6 | 1506.4
8.13 | DISJUNTOR TERMOMAGNETICO TRIPOLAR PADRAO NEMA (AMERICANO) 10 A 50A 240V, FORNECIMENTO E INSTALACAO | UND | 101893 | 25 | 127.57 | 128.63 | 3189.25 | 3215.75
8.14 | QUADRO DE DISTRIBUICAO DE ENERGIA DE EMBUTIR, EM CHAPA METALICA, PARA 24 DISJUNTORES TERMOMAGNETICOS MONOPOLARES, COM BARRAMENTO TRIFASICO E NEUTRO, FORNECIMENTO E INSTALACAO | UND | 101879 | 5 | 462.28 | 465.98 | 2311.4 | 2329.9
8.15 | INTERRUPTOR SIMPLES (1 MÓDULO), 10A/250V, INCLUINDO SUPORTE E PLACA FORNECIMENTO E INSTALAÇÃO. AF_12/2015 | UND | 91953 | 75 | 32.97 | 34.87 | 2472.75 | 2615.25
8.16 | INTERRUPTOR SIMPLES (2 MÓDULOS), 10A/250V, INCLUINDO SUPORTE E PLACA - FORNECIMENTO E INSTALAÇÃO. AF_12/2015 | UND | 91959 | 75 | 50.54 | 53.34 | 3790.5 | 4000.5
8.17 | TOMADA ALTA DE EMBUTIR (1 MÓDULO), 2P+T 10 A, INCLUINDO SUPORTE E PLACA - FORNECIMENTO E INSTALAÇÃO. AF_12/2015 | UND | 91992 | 75 | 48.4 | 51.78 | 3630 | 3883.5
8.18 | TOMADA BAIXA DE EMBUTIR (1 MÓDULO), 2P+T 10 A, SEM SUPORTE E SEM PLACA - FORNECIMENTO E INSTALAÇÃO. AF_12/2015 | UND | 91999 | 50 | 25.31 | 26.59 | 1265.5 | 1329.5
8.19 | INTERRUPTOR PARALELO (2 MÓDULOS) COM 1 TOMADA DE EMBUTIR 2P+T 10 A, INCLUINDO SUPORTE E PLACA - FORNECIMENTO E INSTALAÇÃO. AF_12/2015 | UND | 92033 | 50 | 87.7 | 92.75 | 4385 | 4637.5
8.20 | LUMINÁRIA TIPO PLAFON CIRCULAR, DE SOBREPOR, COM LED DE 12/13 W - FORNECIMENTO E INSTALAÇÃO. AF_03/2022 |  | 103782 | 100 | 30.92 | 32.88 | 3092 | 3288
8.21 | LÂMPADA TUBULAR LED DE 18/20 W, BASE G13 - FORNECIMENTO E INSTALAÇÃO. AF_02/2020_P | UND | 100903 | 150 | 24.71 | 25.7 | 3706.5 | 3855
8.22 | SENSOR DE PRESENÇA COM FOTOCÉLULA, FIXAÇÃO EM PAREDE - FORNECIMENTO E INSTALAÇÃO. AF_02/2020 | UND | 97595 | 50 | 68.43 | 70.7 | 3421.5 | 3535
8.23 | LUMINÁRIA DE LED PARA ILUMINAÇÃO PÚBLICA, DE 181 W ATÉ 239 W - FORNECIMENTO E INSTALAÇÃO. AF_08/2020 | UND | 101659 | 50 | 600.82 | 602.8 | 30041 | 30140
8.24 | HASTE DE ATERRAMENTO 5/8 PARA SPDA - FORNECIMENTO E INSTALAÇÃO. AF_12/2017 | UND | 96985 | 25 | 76.86 | 78.18 | 1921.5 | 1954.5
8.25 | CORDOALHA DE COBRE NU 35 MM², NÃO ENTERRADA, COM ISOLADOR - FORNECIMENTO E INSTALAÇÃO. AF_12/2017 | M | 96973 | 50 | 74.72 | 77.14 | 3736 | 3857
9.0 | PORTAS/JANELAS/VIDROS
9.1 | RECOLOCAÇÃO DE FOLHAS DE PORTA DE MADEIRA LEVE OU MÉDIA DE 80CM DE LARGURA, CONSIDERANDO REAPROVEITAMENTO DO MATERIAL. AF_12/2019 | UND | 100697 | 15 | 74.75 | 82.28 | 1121.25 | 1234.2
9.2 | PORTA PIVOTANTE DE VIDRO TEMPERADO, 90X210 CM, ESPESSURA 10 MM, INCLUSIVE ACESSÓRIOS. AF_01/2021 | UND | 102182 | 50 | 851.15 | 860.16 | 42557.5 | 43008
9.3 | PORTA DE MADEIRA FRISADA, SEMI-OCA (LEVE OU MÉDIA), 80X210CM, ESPESSURA DE 3CM, INCLUSO DOBRADIÇAS - FORNECIMENTO E INSTALAÇÃO. AF_12/2019 | UND | 91297 | 25 | 462.38 | 465.53 | 11559.5 | 11638.25
9.4 | DOBRADICA TIPO VAI E VEM EM LATAO POLIDO 3" | UND | 100710 | 20 | 109 | 113.71 | 2180 | 2274.2
9.5 | FECHADURA DE EMBUTIR PARA PORTAS INTERNAS, COMPLETA, ACABAMENTO PADRÃO MÉDIO, COM EXECUÇÃO DE FURO - FORNECIMENTO E INSTALAÇÃO. AF_12/2019 | UND | 91306 | 20 | 163.09 | 166.05 | 3261.8 | 3321
9.6 | DOBRADICA EM ACO/FERRO, 3" X 21/2", E=1,9 A 2 MM, SEM ANEL, CROMADO OU ZINCADO, TAMPA BOLA, COM PARAFUSOS | UND | 100709 | 20 | 46.15 | 49.68 | 923 | 993.6
9.7 | INSTALAÇÃO DE VIDRO LISO INCOLOR, E = 3 MM, EM ESQUADRIA DE ALUMÍNIO OU PVC, FIXADO COM BAGUETE. AF_01/2021_PS | M² | 102161 | 500 | 275.73 | 279.4 | 137865 | 139700
9.8 | JANELA DE ALUMÍNIO DE CORRER, 2 FOLHAS, FIXAÇÃO COM PARAFUSO SOBRE CONTRAMARCO (EXCLUSIVE CONTRAMARCO), COM VIDROS PADRONIZADA. AF_07/2016 | M² | 94570 | 15 | 406.89 | 409.01 | 6103.35 | 6135.15
9.9 | JANELA DE ALUMÍNIO TIPO MAXIM-AR, COM VIDROS, BATENTE E FERRAGENS. EXCLUSIVE ALIZAR, ACABAMENTO E CONTRAMARCO. FORNECIMENTO E INSTALAÇÃO. AF _12/2019 | M² | 94569 | 15 | 782.49 | 789.42 | 11737.35 | 11841.3
9.10 | REMOÇÃO DE VIDRO LISO COMUM DE ESQUADRIA COM BAGUETE DE ALUMÍNIO OU PVC. AF_01/2021 | M² | 102191 | 1000 | 22.77 | 25.06 | 22770 | 25060
10.0 | COBERTURA
10.1 | RUFO EM CHAPA DE AÇO GALVANIZADO NÚMERO 24, CORTE DE 25 CM, INCLUSO TRANSPORTE VERTICAL. AF_07/2019 | M | 94231 | 400 | 48.35 | 49.18 | 19340 | 19672
11.0 | LIMPEZA FINAL
11.1 | LIMPEZA DE SUPERFÍCIE COM JATO DE ALTA PRESSÃO. AF_04/2019 | M² | 99814 | 30000 | 1.92 | 2.1 | 57600 | 63000
12.0 | DEMOLIÇÕES/RETIRADAS
12.1 | DEMOLIÇÃO DE ALVENARIA PARA QUALQUER TIPO DE BLOCO, DE FORMA MECANIZADA, SEM REAPROVEITAMENTO. AF_12/2017 | M³ | 97625 | 500 | 50.52 | 51.45 | 25260 | 25725
12.2 | DEMOLIÇÃO DE ARGAMASSAS, DE FORMA MANUAL, SEM REAPROVEITAMENTO. AF_12/2017 | M² | 97631 | 400 | 11.49 | 12.63 | 4596 | 5052
12.3 | DEMOLIÇÃO DE ALVENARIA DE BLOCO FURADO, DE FORMA MANUAL, SEM REAPROVEITAMENTO. AF_12/2017 | M³ | 97622 | 475 | 56.87 | 62.38 | 27013.25 | 29630.5
12.4 | REMOÇÃO DE ACESSÓRIOS, DE FORMA MANUAL, SEM REAPROVEITAMENTO. AF_12/2017 | UND | 97664 | 375 | 1.58 | 1.73 | 592.5 | 648.75
13.0 | IMPERMEABILIZACOES E PROTECOES DIVERSAS
13.1 | IMPERMEABILIZAÇÃO DE SUPERFÍCIE COM ARGAMASSA POLIMÉRICA / MEMBRANA ACRÍLICA, 4 DEMÃOS, REFORÇADA COM VÉU DE POLIÉSTER (MAV). AF_09/2023 | M² | 98556 | 250 | 60.42 | 63.92 | 15105 | 15980
13.2 | IMPERMEABILIZAÇÃO DE SUPERFÍCIE COM MANTA ASFÁLTICA, DUAS CAMADAS, INCLUSIVE APLICAÇÃO DE PRIMER ASFÁLTICO, E=3MM E E=4MM. AF_06/2018 | M² | 98547 | 750 | 191.32 | 196.56 | 143490 | 147420
TOTAL GERAL | 3103801.85 | [5 empty] | 3103801.85 | 3226024.79
0% | 0
TOTAL | 3103801.85
FONTE: TABELA SINAPI - CUSTO DE COMPOSIÇÕES SINTÉTICO - EMITIDA EM 07/2024 - LOCALIDADE DE REFERÊNCIA: DISTRITO FEDERAL
OBS: NÃO SERÃO ACEITOS VALORES SUPERIORES AOS DESCRITOS NAS TABELAS ACIMA.

## Escritório Cofen Rio de Janeiro
ORÇAMENTO SINTÉTICO COM OS PRINCIPAIS ITENS PARA MANUTENÇÃO PREDIAL NOS IMOVEIS DO ESCRITÓRIO ADMINISTRATIVO DO COFEN NO RIO DE JANEIRO
MODELO DE PLANILHA DE CUSTOS E FORMAÇÃO DE PREÇOS PARA O ITEM 12 – Imovel - ESCRITÓRIO ADMINISTRATIVO NO RIO DE JANEIRO
ITEM | DESCRIÇÃO | UND | COD. SINAPI | QUANTIDADE PREVISTA | CUSTO UNITÁRIO Desonerado | CUSTO UNITÁRIO Não Dedonerado | PREÇO TOTAL DESONERADO | PREÇO TOTAL NÃO DESONERADO
1.0 | PAREDES/PAINEIS
1.1 | FIXAÇÃO (ENCUNHAMENTO) DE ALVENARIA DE VEDAÇÃO COM TIJOLO MACIÇO. AF 03/2016 | M | 93202 | 50 | 31.74 | 34.27 | 1587 | 1713.5
1.2 | REMOÇÃO DE TAPUME/ CHAPAS METÁLICAS E DE MADEIRA, DE FORMA MANUAL, SEM REAPROVEITAMENTO. AF_12/2017 | M² | 97637 | 50 | 2.8 | 3.07 | 140 | 153.5
1.3 | ALVENARIA DE VEDAÇÃO DE BLOCOS CERÂMICOS MACIÇOS DE 5X10X20CM (ESPESSURA 10CM) E ARGAMASSA DE ASSENTAMENTO COM PREPARO EM BETONEIRA. AF_05/2020 | M² | 101159 | 60 | 153.24 | 163.83 | 9194.4 | 9829.8
1.4 | PAREDE COM PLACAS DE GESSO ACARTONADO (DRYWALL), PARA USO INTERNO, DUAS FACES SIMPLES E ESTRUTURA METÁLICA COM GUIAS SIMPLES, SEM VÃOS | M² | 96358 | 100 | 98.42 | 101.14 | 9842 | 10114
2.0 | PINTURAS
2.1 | APLICAÇÃO MASSA EPÓXI PARA MADEIRA, PARA PINTURA COM TINTA PU DE ACABAMENTO (PIGMENTADA). AF_01/2021 | M² | 102202 | 80 | 61.7 | 63.01 | 4936 | 5040.8
2.2 | APLICAÇÃO E LIXAMENTO DE MASSA LÁTEX EM TETO, DUAS DEMÃOS. | M² | 88496 | 150 | 37.24 | 40.61 | 5586 | 6091.5
2.3 | APLICAÇÃO MANUAL DE PINTURA COM TINTA LÁTEX ACRÍLICA EM TETO, DUAS DEMÃOS. AF_06/2014 | M² | 88488 | 150 | 16.54 | 17.58 | 2481 | 2637
2.4 | APLICAÇÃO MANUAL DE PINTURA COM TINTA LÁTEX ACRÍLICA EM PAREDES, DUAS DEMÃOS. AF_06/2014 | M² | 88489 | 300 | 13.85 | 14.6 | 4155 | 4380
2.5 | EMASSAMENTO COM MASSA LÁTEX, APLICAÇÃO EM PAREDE, DUAS DEMÃOS, LIXAMENTO MANUAL. AF_04/2023 | M² | 88497 | 300 | 21.2 | 22.84 | 6360 | 6852
3.0 | PISOS
3.1 | DEMOLIÇÃO DE REVESTIMENTO CERÂMICO, DE FORMA MANUAL, SEM REAPROVEITAMENTO. AF_12/2017 | M² | 97633 | 70 | 28.16 | 31.24 | 1971.2 | 2186.8
3.2 | PISO EM TACO DE MADEIRA 7X42CM, FIXADO COM COLA BASE DE PVA. AF_09/2020 | M² | 101729 | 30 | 185.36 | 186.97 | 5560.8 | 5609.1
3.3 | DEMOLIÇÃO DE LAJES, DE FORMA MANUAL, SEM REAPROVEITAMENTO. AF_12/2017 | M² | 97628 | 30 | 321.97 | 358.56 | 9659.1 | 10756.8
3.4 | REVESTIMENTO CERÂMICO PARA PISO COM PLACAS TIPO PORCELANATO DE DIMENSÕES 45X45 CM APLICADA EM AMBIENTES DE ÁREA MAIOR QUE 10 M². AF_06/2014+8:22 | M² | 87260 | 70 | 134.3 | 136.77 | 9401 | 9573.9
3.5 | REVESTIMENTO CERÂMICO PARA PISO COM PLACAS TIPO ESMALTADA EXTRA DE DIMENSÕES 45X45 CM APLICADA EM AMBIENTES DE ÁREA MAIOR QUE 10 M2. AF_06/2014 | M² | 87251 | 70 | 53.48 | 54.9 | 3743.6 | 3843
4.0 | REVESTIMENTO E TRATAMENTO DE SUPERFICIES
4.1 | CHAPISCO APLICADO EM ALVENARIAS E ESTRUTURAS DE CONCRETO INTERNAS, COM COLHER DE PEDREIRO. ARGAMASSA TRAÇO 1:3 COM PREPARO MANUAL | M² | 87878 | 20 | 5.23 | 5.68 | 104.6 | 113.6
4.2 | MASSA ÚNICA, PARA RECEBIMENTO DE PINTURA, EM ARGAMASSA TRAÇO 1:2:8, PREPARO MANUAL, APLICADA MANUALMENTE EM FACES INTERNAS DE PAREDES, ESPESSURA DE 20MM, COM EXECUÇÃO DE TALISCAS | M² | 87530 | 50 | 44.11 | 47.52 | 2205.5 | 2376
4.3 | EMBOÇO, PARA RECEBIMENTO DE CERÂMICA, EM ARGAMASSA TRAÇO 1:2:8, PREPARO MANUAL, APLICADO MANUALMENTE EM FACES INTERNAS DE PAREDES, PARA AMBIENTE COM ÁREA ENTRE 5M2 E 10M2, ESPESSURA DE 20MM, COM EXECUÇÃO DE TALISCAS. | M2 | 87532 | 50 | 42.63 | 45.86 | 2131.5 | 2293
5.0 | FORRO DE GESSO
5.1 | FORRO EM DRYWALL, PARA AMBIENTES COMERCIAIS, INCLUSIVE ESTRUTURA DE FIXAÇÃO. AF_05/2017_P | M² | 96114 | 100 | 81.9 | 85.28 | 8190 | 8528
5.2 | REMOÇÃO DE FORRO DE GESSO, DE FORMA MANUAL, SEM REAPROVEITAMENTO. AF_12/2017 | M² | 97641 | 100 | 3.55 | 3.93 | 355 | 393
6.0 | INSTALAÇÕES HIDRO-SANITÁRIAS, LOUÇAS, METAIS E OUTROS
6.1 | REMOÇÃO DE LOUÇAS, DE FORMA MANUAL, SEM REAPROVEITAMENTO. AF_12/2017 | UND | 97663 | 8 | 15.31 | 16.99 | 122.48 | 135.92
6.2 | PAPELEIRA DE PAREDE EM METAL CROMADO SEM TAMPA, INCLUSO FIXAÇÃO. AF_10 UN CR 30,24/2016 | UND | 95544 | 8 | 64.11 | 65.59 | 512.88 | 524.72
6.3 | VASO SANITÁRIO SIFONADO COM CAIXA ACOPLADA LOUÇA BRANCA - FORNECIMENTO E INSTALAÇÃO. AF_12/2013 | UND | 86888 | 4 | 515.18 | 519.36 | 2060.72 | 2077.44
6.4 | VASO SANITARIO SIFONADO CONVENCIONAL COM LOUÇA BRANCA, INCLUSO CONJUNTO DE LIGAÇÃO PARA BACIA SANITÁRIA AJUSTÁVEL - FORNECIMENTO E INSTALAÇÃO. AF_10/2016 | UND | 95470 | 4 | 329.97 | 332.83 | 1319.88 | 1331.32
6.5 | SABONETEIRA PLASTICA TIPO DISPENSER PARA SABONETE LIQUIDO COM RESERVATORIO 900 A 1500 ML, INCLUSO FIXAÇÃO. AF_10/2016 | UND | 95547 | 8 | 62.72 | 64.2 | 501.76 | 513.6
6.6 | TORNEIRA CROMADA DE MESA, 1/2 OU 3/4, PARA LAVATÓRIO, PADRÃO POPULAR FORNECIMENTO E INSTALAÇÃO. AF_01/2020 | UND | 86906 | 3 | 65.94 | 66.39 | 197.82 | 199.17
6.7 | SIFÃO DO TIPO FLEXÍVEL EM PVC 1 X 1.1/2 - FORNECIMENTO E INSTALAÇÃO. AF_01/2020 | UND | 86883 | 5 | 17.52 | 17.92 | 87.6 | 89.6
6.8 | TORNEIRA CROMADA TUBO MÓVEL, DE PAREDE, 1/2 OU 3/4, PARA PIA DE COZINHA, PADRÃO MÉDIO - FORNECIMENTO E INSTALAÇÃO. AF_01/2020 | UND | 86910 | 3 | 112.15 | 112.69 | 336.45 | 338.07
6.9 | SIFÃO DO TIPO GARRAFA/COPO EM PVC 1.1/4 X 1.1/2 - FORNECIMENTO E INSTALAÇÃO. AF_01/2020 | UND | 86882 | 5 | 32.53 | 33.17 | 162.65 | 165.85
6.10 | BANCADA DE MÁRMORE SINTÉTICO, DE 120 X 60CM, COM CUBA INTEGRADA - FORN ECIMENTO E INSTALAÇÃO. AF_01/2020 | UND | 86894 | 3 | 398.57 | 403.47 | 1195.71 | 1210.41
6.11 | BANCADA DE GRANITO CINZA POLIDO, DE 0,50 X 0,60 M, PARA LAVATÓRIO - FORNECIMENTO E INSTALAÇÃO. AF_01/2020 | UND | 86895 | 2 | 391.69 | 400.12 | 783.38 | 800.24
6.12 | SIFÃO DO TIPO GARRAFA EM METAL CROMADO 1 X 1.1/2 - FORNECIMENTO E INS TALAÇÃO. AF_01/2020 | UND | 86881 | 4 | 186.18 | 187.47 | 744.72 | 749.88
6.13 | REGISTRO DE GAVETA BRUTO, LATÃO, ROSCÁVEL, 1/2", FORNECIDO E INSTALADO EM RAMAL DE ÁGUA. AF_12/2014 | UND | 89352 | 5 | 24.51 | 25 | 122.55 | 125
6.14 | REMOÇÃO DE TUBULAÇÕES (TUBOS E CONEXÕES) DE ÁGUA FRIA, DE FORMA MANUAL, SEM REAPROVEITAMENTO. AF_12/2017 | M | 97662 | 8 | 0.62 | 0.68 | 4.96 | 5.44
6.15 | REMOÇÃO DE METAIS SANITÁRIOS, DE FORMA MANUAL, SEM REAPROVEITAMENTO. AF_12/2017 | UND | 97666 | 8 | 11.16 | 12.38 | 89.28 | 99.04
6.16 | ASSENTAMENTO DE TUBO DE PVC PBA PARA REDE DE ÁGUA, DN 100 MM, JUNTA ELÁSTICA INTEGRADA, INSTALADO EM LOCAL COM NÍVEL ALTO DE INTERFERÊNCIAS (NÃO INCLUI FORNECIMENTO). AF_11/2017 | M | 97123 | 8 | 5.2 | 5.76 | 41.6 | 46.08
6.17 | TUBO PVC, SERIE NORMAL, ESGOTO PREDIAL, DN 40 MM, FORNECIDO E INSTALADO EM RAMAL DE DESCARGA OU RAMAL DE ESGOTO SANITÁRIO. AF_12/2014 | M | 89711 | 5 | 24.1 | 26.06 | 120.5 | 130.3
6.18 | TUBO PVC, SERIE NORMAL, ESGOTO PREDIAL, DN 50 MM, FORNECIDO E INSTALADO EM RAMAL DE DESCARGA OU RAMAL DE ESGOTO SANITÁRIO. AF_12/2014 | M | 89712 | 5 | 30.08 | 32.21 | , | 161.05
6.19 | TUBO PVC, SERIE NORMAL, ESGOTO PREDIAL, DN 100 MM, FORNECIDO E INSTALADO EM RAMAL DE DESCARGA OU RAMAL DE ESGOTO SANITÁRIO. AF_12/2014 | M | 89714 | 5 | 41.9 | 44.88 | 209.5 | 224.4
6.20 | TÊ DE REDUÇÃO, PVC, SOLDÁVEL, DN 25MM X 20MM, INSTALADO EM RAMAL OU B-RAMAL DE ÁGUA - FORNECIMENTO E INSTALAÇÃO. AF_12/2014 | UND | 89397 | 2 | 16.46 | 17.73 | 32.92 | 35.46
6.21 | TÊ DE REDUÇÃO, PVC, SOLDÁVEL, DN 32MM X 25MM, INSTALADO EM RAMAL OU SUB-RAMAL DE ÁGUA - FORNECIMENTO E INSTALAÇÃO. AF_12/2014 | UND | 89400 | 2 | 21.91 | 23.4 | 43.82 | 46.8
6.22 | TÊ DE INSPEÇÃO, PVC, SERIE R, ÁGUA PLUVIAL, DN 75 MM, JUNTA ELÁSTICA, FORNECIDO E INSTALADO EM RAMAL DE ENCAMINHAMENTO. AF_12/2014 | UND | 89550 | 3 | 40.6 | 41.02 | 121.8 | 123.06
6.23 | JOELHO 90 GRAUS COM BUCHA DE LATÃO, PVC, SOLDÁVEL, DN 25MM, X 1/2 INSTALADO EM RAMAL OU SUB-RAMAL DE ÁGUA - FORNECIMENTO E INSTALAÇÃO. AF_12/2014 | UND | 90373 | 4 | 14.2 | 15.08 | 56.8 | 60.32
6.24 | JOELHO 45 GRAUS, PVC, SOLDÁVEL, DN 25MM, INSTALADO EM RAMAL OU SUB-RAMAL DE ÁGUA - FORNECIMENTO E INSTALAÇÃO. AF_12/2014 | UND | 89363 | 4 | 11.56 | 12.58 | 46.24 | 50.32
6.25 | LUVA, PVC, SOLDÁVEL, DN 40 MM, INSTALADO EM RESERVAÇÃO DE ÁGUA DE EDIFICAÇÃO QUE POSSUARESERVATÓRIO DE FIBRA/FIBROCIMENTO FORNECIMENTO E INSTALAÇÃO. AF_06/2016 | UND | 94661 | 3 | 10.12 | 10.56 | 30.36 | 31.68
6.26 | NIPLE, EM FERRO GALVANIZADO, DN 50 (2"), CONEXÃO ROSQUEADA, INSTALADO EM PRUMADAS - FORNECIMENTO E INSTALAÇÃO. AF_10/2020 | UND | 92344 | 2 | 77.62 | 81.94 | 155.24 | 163.88
6.27 | TÊ DE REDUÇÃO, PVC, SOLDÁVEL, DN 32MM X 25MM, INSTALADO EM RAMAL DE DISTRIBUIÇÃO DE ÁGUA - FORNECIMENTO E INSTALAÇÃO. AF_12/2014 | UND | 89445 | 5 | 20.53 | 21.86 | 102.65 | 109.3
6.28 | ADAPTADOR CURTO COM BOLSA E ROSCA PARA REGISTRO, PVC, SOLDÁVEL, DN 25 MM X 3/4 , INSTALADO EM RESERVAÇÃO DE ÁGUA DE EDIFICAÇÃO QUE POSSUA RESERVATÓRIO DE FIBRA/FIBROCIMENTO FORNECIMENTO E INSTALAÇÃO. AF_06/2016 | UND | 94656 | 3 | 3.73 | 3.99 | 11.19 | 11.97
6.29 | CAIXA DE GORDURA SIMPLES (CAPACIDADE: 36L), RETANGULAR, EM ALVENARIA COM TIJOLOS CERÂMICOS MACIÇOS, DIMENSÕES INTERNAS = 0,2X0,4 M, ALTURA INTERNA = 0,8 M. AF_12/2020 | UND | 98104 | 1 | 400.17 | 429.02 | 400.17 | 429.02
6.30 | CAIXA SIFONADA, PVC, DN 100 X 100 X 50 MM, JUNTA ELÁSTICA, FORNECIDA E INSTALADA EM RAMAL DE DESCARGA OU EM RAMAL DE ESGOTO SANITÁRIO. AF_12 /2014 | UND | 89707 | 1 | 59.5 | 62.18 | 59.5 | 62.18
6.31 | CAIXA SIFONADA, PVC, DN 150 X 185 X 75 MM, JUNTA ELÁSTICA, FORNECIDA E INSTALADA EM RAMAL DE DESCARGA OU EM RAMAL DE ESGOTO SANITÁRIO. AF_12 /2014 | UND | 89708 | 1 | 128.87 | 132.07 | 128.87 | 132.07
6.32 | RALO SIFONADO, PVC, DN 100 X 40 MM, JUNTA SOLDÁVEL, FORNECIDO E INSTALADO EM RAMAL DE DESCARGA OU EM RAMAL DE ESGOTO SANITÁRIO. AF_12/2014 | UND | 89709 | 6 | 26.2 | 27.3 | 157.2 | 163.8
7.0 | INSTALAÇÕES TELEFÔNICAS/LÓGICAS
7.1 | TOMADA PARA TELEFONE RJ11 - FORNECIMENTO E INSTALAÇÃO. AF_11/2019 | UND | 98308 | 30 | 32.33 | 33.74 | 969.9 | 1012.2
7.2 | CABO TELEFÔNICO CTP-APL-50 30 PARES INSTALADO EM ENTRADA DE EDIFICAÇÃO - FORNECIMENTO E INSTALAÇÃO. AF_11/2019 | M | 98402 | 30 | 24.07 | 24.84 | 722.1 | 745.2
7.3 | CABO TELEFÔNICO CTP-APL-50 20 PARES INSTALADO EM ENTRADA DE EDIFICAÇÃO - FORNECIMENTO E INSTALAÇÃO. AF_11/2019 | M | 98401 | 30 | 20.77 | 21.47 | 623.1 | 644.1
7.4 | CABO TELEFÔNICO CTP-APL-50 10 PARES INSTALADO EM ENTRADA DE EDIFICAÇÃO - FORNECIMENTO E INSTALAÇÃO. AF_11/2019 | M | 98400 | 30 | 13.75 | 14.38 | 412.5 | 431.4
7.5 | CABO TELEFÔNICO CCI-50 2 PARES, SEM BLINDAGEM, INSTALADO EM ENTRADA DE EDIFICAÇÃO - FORNECIMENTO E INSTALAÇÃO. AF_11/2019 | M | 98262 | 30 | 5.16 | 5.6 | 154.8 | 168
7.6 | CABO TELEFÔNICO CI-50 10 PARES INSTALADO EM ENTRADA DE EDIFICAÇÃO - FORNECIMENTO E INSTALAÇÃO. AF_11/2019 | M | 98267 | 60 | 11.54 | 12.17 | 692.4 | 730.2
7.7 | CABO TELEFÔNICO CI-50 20 PARES INSTALADO EM ENTRADA DE EDIFICAÇÃO - FORNECIMENTO E INSTALAÇÃO. AF_11/2019 | M | 98268 | 80 | 17.7 | 18.4 | 1416 | 1472
7.8 | CAIXA DE PASSAGEM PARA TELEFONE 80X80X15CM (SOBREPOR) FORNECIMENTO E INSTALACAO. AF_11/2019 | UND | 100557 | 2 | 454.27 | 461.27 | 908.54 | 922.54
8.0 | INST. ELETRICA/ELETRIFICAÇÃO E ILUMINAÇÃO EXTERNA
8.1 | REMOÇÃO DE CABOS ELÉTRICOS, DE FORMA MANUAL, SEM REAPROVEITAMENTO. AF_12/2017 | M | 97661 | 80 | 0.85 | 0.94 | 68 | 75.2
8.2 | REMOÇÃO DE LUMINÁRIAS, DE FORMA MANUAL, SEM REAPROVEITAMENTO. AF_12/2017 | UND | 97665 | 6 | 2.17 | 2.41 | 13.02 | 14.46
8.3 | REMOÇÃO DE INTERRUPTORES/TOMADAS ELÉTRICAS, DE FORMA MANUAL, SEM REAPROVEITAMENTO. AF_12/2017 | UND | 97660 | 6 | 0.8 | 0.89 | 4.8 | 5.34
8.4 | ELETRODUTO RÍGIDO ROSCÁVEL, PVC, DN 40 MM (1 1/4"), PARA CIRCUITOS TERMINAIS, INSTALADO EM FORRO - FORNECIMENTO E INSTALAÇÃO. AF_12/2015 | M | 91865 | 15 | 20.51 | 20.6 | 307.65 | 309
8.5 | ELETRODUTO RÍGIDO ROSCÁVEL, PVC, DN 50 MM (1 1/2") - FORNECIMENTO E INSTALAÇÃO. AF_12/2015 | M | 93009 | 15 | 28.65 | 29.52 | 429.75 | 442.8
8.6 | ELETRODUTO FLEXÍVEL CORRUGADO, PVC, DN 25 MM (3/4"), PARA CIRCUITOS TERMINAIS, INSTALADO EM PAREDE - FORNECIMENTO E INSTALAÇÃO. AF_12/2015 | M | 91855 | 15 | 12.21 | 13.12 | 183.15 | 196.8
8.7 | CABO DE COBRE FLEXÍVEL ISOLADO, 1,5 MM², ANTI-CHAMA 450/750 V, PARA CIRCUITOS TERMINAIS - FORNECIMENTO E INSTALAÇÃO. AF_12/2015 | M | 91924 | 30 | 13.19 | 13.34 | 395.7 | 400.2
8.8 | CABO DE COBRE FLEXÍVEL ISOLADO, 2,5 MM², ANTI-CHAMA 450/750 V, PARA CIRCUITOS TERMINAIS - FORNECIMENTO E INSTALAÇÃO. AF_12/2015 | M | 91926 | 30 | 4.56 | 4.76 | 136.8 | 142.8
8.9 | CABO DE COBRE FLEXÍVEL ISOLADO, 4 MM², ANTI-CHAMA 450/750 V, PARA CIRCUITOS TERMINAIS - FORNECIMENTO E INSTALAÇÃO. AF_12/2015 | M | 91929 | 30 | 7.41 | 7.67 | 222.3 | 230.1
8.10 | CABO DE COBRE FLEXÍVEL ISOLADO, 10 MM², ANTI-CHAMA 450/750 V, PARA CIRCUITOS TERMINAIS - FORNECIMENTO E INSTALAÇÃO. AF_12/2015 | M | 91932 | 30 | 17.14 | 17.65 | 514.2 | 529.5
8.11 | DISJUNTOR TERMOMAGNETICO MONOPOLAR PADRAO NEMA (AMERICANO) 10 A 30A 240V, FORNECIMENTO E INSTALACAO | UND | 101890 | 6 | 15.05 | 15.5 | 90.3 | 93
8.12 | DISJUNTOR TERMOMAGNETICO MONOPOLAR PADRAO NEMA (AMERICANO) 35 A 50A 240V, FORNECIMENTO E INSTALACAO | UND | 101891 | 4 | 26.17 | 27.08 | 104.68 | 108.32
8.13 | DISJUNTOR TERMOMAGNETICO TRIPOLAR PADRAO NEMA (AMERICANO) 10 A 50A 240V, FORNECIMENTO E INSTALACAO | UND | 101893 | 2 | 81.03 | 82.37 | 162.06 | 164.74
8.14 | QUADRO DE DISTRIBUICAO DE ENERGIA DE EMBUTIR, EM CHAPA METALICA, PARA 24 DISJUNTORES TERMOMAGNETICOS MONOPOLARES, COM BARRAMENTO TRIFASICO E NEUTRO, FORNECIMENTO E INSTALACAO | UND | 101879 | 2 | 533.59 | 537.66 | 1067.18 | 1075.32
8.15 | INTERRUPTOR SIMPLES (1 MÓDULO), 10A/250V, INCLUINDO SUPORTE E PLACA FORNECIMENTO E INSTALAÇÃO. AF_12/2015 | UND | 91953 | 3 | 32.81 | 35.24 | 98.43 | 105.72
8.16 | INTERRUPTOR SIMPLES (2 MÓDULOS), 10A/250V, INCLUINDO SUPORTE E PLACA - FORNECIMENTO E INSTALAÇÃO. AF_12/2015 | UND | 91959 | 4 | 49.82 | 53.4 | 199.28 | 213.6
8.17 | TOMADA ALTA DE EMBUTIR (1 MÓDULO), 2P+T 10 A, INCLUINDO SUPORTE E PLACA - FORNECIMENTO E INSTALAÇÃO. AF_12/2015 | UND | 91992 | 6 | 50.58 | 54.9 | 303.48 | 329.4
8.18 | TOMADA BAIXA DE EMBUTIR (1 MÓDULO), 2P+T 10 A, SEM SUPORTE E SEM PLACA - FORNECIMENTO E INSTALAÇÃO. AF_12/2015 | UND | 91999 | 6 | 24.43 | 26.07 | 146.58 | 156.42
8.19 | INTERRUPTOR PARALELO (2 MÓDULOS) COM 1 TOMADA DE EMBUTIR 2P+T 10 A, INCLUINDO SUPORTE E PLACA - FORNECIMENTO E INSTALAÇÃO. AF_12/2015 | UND | 92033 | 6 | 87.17 | 93.62 | 523.02 | 561.72
8.20 | LÂMPADA TUBULAR LED DE 18/20 W, BASE G13 - FORNECIMENTO E INSTALAÇÃO. AF_02/2020_P | UND | 100903 | 20 | 28.78 | 30.03 | 575.6 | 600.6
9.0 | PORTAS/JANELAS/VIDROS
9.1 | RECOLOCAÇÃO DE FOLHAS DE PORTA DE MADEIRA LEVE OU MÉDIA DE 80CM DE LARGURA, CONSIDERANDO REAPROVEITAMENTO DO MATERIAL. AF_12/2019 | UND | 100697 | 4 | 94.95 | 105.58 | 379.8 | 422.32
9.2 | PORTA PIVOTANTE DE VIDRO TEMPERADO, 90X210 CM, ESPESSURA 10 MM, INCLUSIVE ACESSÓRIOS. AF_01/2021 | UND | 102182 | 2 | 1382.44 | 1393.96 | 2764.88 | 2787.92
9.3 | PORTA DE MADEIRA FRISADA, SEMI-OCA (LEVE OU MÉDIA), 80X210CM, ESPESSURA DE 3CM, INCLUSO DOBRADIÇAS - FORNECIMENTO E INSTALAÇÃO. AF_12/2019 | UND | 91297 | 4 | 461.19 | 469.78 | 1844.76 | 1879.12
9.4 | DOBRADICA TIPO VAI E VEM EM LATAO POLIDO 3" | UND | 100710 | 3 | 126.39 | 133.18 | 379.17 | 399.54
9.5 | FECHADURA DE EMBUTIR PARA PORTAS INTERNAS, COMPLETA, ACABAMENTO PADRÃO MÉDIO, COM EXECUÇÃO DE FURO - FORNECIMENTO E INSTALAÇÃO. AF_12/2019 | UND | 91306 | 2 | 180.12 | 184.39 | 360.24 | 368.78
9.6 | DOBRADICA EM ACO/FERRO, 3" X 21/2", E=1,9 A 2 MM, SEM ANEL, CROMADO OU ZINCADO, TAMPA BOLA, COM PARAFUSOS | UND | 100709 | 5 | 56.81 | 61.9 | 284.05 | 309.5
9.7 | JANELA DE ALUMÍNIO DE CORRER, 2 FOLHAS, FIXAÇÃO COM PARAFUSO SOBRE CONTRAMARCO (EXCLUSIVE CONTRAMARCO), COM VIDROS PADRONIZADA. AF_07/2016 | M² | 94570 | 2 | 451.09 | 453.81 | 902.18 | 907.62
9.8 | JANELA DE ALUMÍNIO TIPO MAXIM-AR, COM VIDROS, BATENTE E FERRAGENS. EXCLUSIVE ALIZAR, ACABAMENTO E CONTRAMARCO. FORNECIMENTO E INSTALAÇÃO. AF _12/2019 | M² | 94569 | 2 | 869.87 | 878.84 | 1739.74 | 1757.68
10.0 | COBERTURA
10.1 | TRAMA DE MADEIRA COMPOSTA POR RIPAS, CAIBROS E TERÇAS PARA TELHADOS DE MAIS QUE 2 ÁGUAS PARA TELHA CERÂMICA CAPA-CANAL, INCLUSO TRANSPORTE VERTICAL. AF_07/2019 | M² | 92542 | 30 | 141.56 | 145.93 | 4246.8 | 4377.9
10.2 | TELHAMENTO COM TELHA CERÂMICA CAPA-CANAL, TIPO COLONIAL, COM ATÉ 2 ÁGUAS, INCLUSO TRANSPORTE VERTICAL. AF_07/2019 | M² | 94201 | 50 | 95.57 | 97.47 | 4778.5 | 4873.5
10.3 | CALHA EM CHAPA DE AÇO GALVANIZADO NÚMERO 24, DESENVOLVIMENTO DE 33 CM, INCLUSO TRANSPORTE VERTICAL. AF_07/2019 | M | 94227 | 10 | 64.52 | 66.12 | 645.2 | 661.2
10.4 | RUFO EM CHAPA DE AÇO GALVANIZADO NÚMERO 24, CORTE DE 25 CM, INCLUSO TRANSPORTE VERTICAL. AF_07/2019 | M | 94231 | 10 | 53.01 | 54.1 | 530.1 | 541
11.0 | LIMPEZA FINAL
11.1 | LIMPEZA DE SUPERFÍCIE COM JATO DE ALTA PRESSÃO. AF_04/2019 | M² | 99814 | 800 | 2.33 | 2.58 | 1864 | 2064
12.0 | DEMOLIÇÕES/RETIRADAS
12.1 | DEMOLIÇÃO DE ALVENARIA PARA QUALQUER TIPO DE BLOCO, DE FORMA MECANIZADA, SEM REAPROVEITAMENTO. AF_12/2017 | M³ | 97625 | 80 | 65.48 | 66.95 | 5238.4 | 5356
12.2 | DEMOLIÇÃO DE ARGAMASSAS, DE FORMA MANUAL, SEM REAPROVEITAMENTO. AF_12/2017 | M² | 97631 | 80 | 13.88 | 15.38 | 1110.4 | 1230.4
12.3 | DEMOLIÇÃO DE ALVENARIA DE BLOCO FURADO, DE FORMA MANUAL, SEM REAPROVEITAMENTO. AF_12/2017 | M³ | 97622 | 50 | 68.78 | 76.18 | 3439 | 3809
12.4 | REMOÇÃO DE ACESSÓRIOS, DE FORMA MANUAL, SEM REAPROVEITAMENTO. AF_12/2017 | UND | 97664 | 50 | 1.9 | 2.11 | 95 | 105.5
13.0 | IMPERMEABILIZACOES E PROTECOES DIVERSAS
13.1 | IMPERMEABILIZAÇÃO DE SUPERFÍCIE COM MANTA ASFÁLTICA, DUAS CAMADAS, INCLUSIVE APLICAÇÃO DE PRIMER ASFÁLTICO, E=3MM E E=4MM. AF_06/2018 | M² | 98547 | 50 | 206.7 | 213.47 | 10335 | 10673.5
TOTAL GERAL | 149947.44 | [5 empty] | 149947.44 | 157237.85
0% | 0
TOTAL | 149947.44
FONTE: TABELA SINAPI - CUSTO DE COMPOSIÇÕES SINTÉTICO - EMITIDA EM 07/2024 - LOCALIDADE DE REFERÊNCIA: ESTADO DO RIO DE JANEIRO
OBS: NÃO SERÃO ACEITOS VALORES SUPERIORES AOS DESCRITOS NAS TABELAS ACIMA.

## Munean Bahia
ORÇAMENTO SINTÉTICO COM OS PRINCIPAIS ITENS PARA MANUTENÇÃO PREDIAL NO IMOVEL DO MUSEU NACIONAL DE ENFERMAGEM DO COFEN - MUNEAN
MODELO DE PLANILHA DE CUSTOS E FORMAÇÃO DE PREÇOS PARA O ITEM 13 – Imovel - MUNEAN - SALVADOR
ITEM | DESCRIÇÃO | UND | COD. SINAPI | QUANTIDADE PREVISTA | CUSTO UNITÁRIO Desonerado | CUSTO UNITÁRIO Não Dedonerado | PREÇO TOTAL DESONERADO | PREÇO TOTAL NÃO DESONERADO
1.0 | PAREDES/PAINEIS
1.1 | FIXAÇÃO (ENCUNHAMENTO) DE ALVENARIA DE VEDAÇÃO COM TIJOLO MACIÇO. AF 03/2016 | M | 93202 | 10 | 12.22 | 13.36 | 122.2 | 133.6
1.2 | REMOÇÃO DE TAPUME/ CHAPAS METÁLICAS E DE MADEIRA, DE FORMA MANUAL, SEM REAPROVEITAMENTO. AF_12/2017 | M² | 97637 | 50 | 2.8 | 3.07 | 140 | 153.5
1.3 | ALVENARIA DE VEDAÇÃO DE BLOCOS CERÂMICOS MACIÇOS DE 5X10X20CM (ESPESSURA 10CM) E ARGAMASSA DE ASSENTAMENTO COM PREPARO EM BETONEIRA. AF_05/2020 | M² | 101159 | 20 | 139.12 | 147.99 | 2782.4 | 2959.8
1.4 | PAREDE COM PLACAS DE GESSO ACARTONADO (DRYWALL), PARA USO INTERNO, DUAS FACES SIMPLES E ESTRUTURA METÁLICA COM GUIAS SIMPLES, SEM VÃOS | M² | 96358 | 70 | 99.08 | 101.39 | 6935.6 | 7097.3
2.0 | PINTURAS
2.1 | APLICAÇÃO MASSA EPÓXI PARA MADEIRA, PARA PINTURA COM TINTA PU DE ACABAMENTO (PIGMENTADA). AF_01/2021 | M² | 102202 | 80 | 42.64 | 43.83 | 3411.2 | 3506.4
2.2 | APLICAÇÃO E LIXAMENTO DE MASSA LÁTEX EM TETO, DUAS DEMÃOS. | M² | 88496 | 100 | 31.67 | 34.58 | 3167 | 3458
2.3 | APLICAÇÃO MANUAL DE PINTURA COM TINTA LÁTEX ACRÍLICA EM TETO, DUAS DEMÃOS. AF_06/2014 | M² | 88488 | 100 | 15.42 | 16.3 | 1542 | 1630
2.4 | APLICAÇÃO MANUAL DE PINTURA COM TINTA LÁTEX ACRÍLICA EM PAREDES, DUAS DEMÃOS. AF_06/2014 | M² | 88489 | 200 | 13.02 | 13.55 | 2604 | 2710
2.5 | EMASSAMENTO COM MASSA LÁTEX, APLICAÇÃO EM PAREDE, DUAS DEMÃOS, LIXAMENTO MANUAL. AF_04/2023 | M² | 88497 | 200 | 17.36 | 18.78 | 3472 | 3756
3.0 | PISOS
3.1 | DEMOLIÇÃO DE REVESTIMENTO CERÂMICO, DE FORMA MANUAL, SEM REAPROVEITAMENTO. AF_12/2017 | M² | 97633 | 20 | 23.03 | 25.36 | 460.6 | 507.2
3.2 | DEMOLIÇÃO DE LAJES, DE FORMA MANUAL, SEM REAPROVEITAMENTO. AF_12/2017 | M² | 97628 | 20 | 245.9 | 292.18 | 4918 | 5843.6
3.3 | PISO EM TACO DE MADEIRA 7X42CM, FIXADO COM COLA BASE DE PVA. AF_09/2020 | M² | 101729 | 50 | 185.36 | 186.97 | 9268 | 9348.5
3.4 | RODAPÉ EM GRANITO, ALTURA 10 CM. AF_09/2020 | M | 98685 | 20 | 64.31 | 65.58 | 1286.2 | 1311.6
3.5 | REVESTIMENTO CERÂMICO PARA PISO COM PLACAS TIPO PORCELANATO DE DIMENSÕES 45X45 CM APLICADA EM AMBIENTES DE ÁREA MAIOR QUE 10 M². AF_06/2014+8:22 | M² | 87260 | 70 | 119.91 | 121.82 | 8393.7 | 8527.4
3.6 | REVESTIMENTO CERÂMICO PARA PISO COM PLACAS TIPO ESMALTADA EXTRA DE DIMENSÕES 45X45 CM APLICADA EM AMBIENTES DE ÁREA MAIOR QUE 10 M2. AF_06/2014 | M² | 87251 | 70 | 47.37 | 48.46 | 3315.9 | 3392.2
3.7 | PISO EM GRANITO APLICADO EM AMBIENTES INTERNOS. AF_09/2020 | M² | 98671 | 20 | 351.06 | 356.12 | 7021.2 | 7122.4
3.8 | PISO EM MÁRMORE APLICADO EM CALÇADAS OU PISOS EXTERNOS. AF_05/2020 | M² | 101093 | 20 | 393.99 | 400.28 | 7879.8 | 8005.6
4.0 | REVESTIMENTO E TRATAMENTO DE SUPERFICIES
4.1 | CHAPISCO APLICADO EM ALVENARIAS E ESTRUTURAS DE CONCRETO INTERNAS, COM COLHER DE PEDREIRO. ARGAMASSA TRAÇO 1:3 COM PREPARO MANUAL | M² | 87878 | 20 | 5.01 | 5.36 | 100.2 | 107.2
4.2 | MASSA ÚNICA, PARA RECEBIMENTO DE PINTURA, EM ARGAMASSA TRAÇO 1:2:8, PREPARO MANUAL, APLICADA MANUALMENTE EM FACES INTERNAS DE PAREDES, ESPESSURA DE 20MM, COM EXECUÇÃO DE TALISCAS | M² | 87530 | 50 | 42.03 | 44.75 | 2101.5 | 2237.5
4.3 | EMBOÇO, PARA RECEBIMENTO DE CERÂMICA, EM ARGAMASSA TRAÇO 1:2:8, PREPARO MANUAL, APLICADO MANUALMENTE EM FACES INTERNAS DE PAREDES, PARA AMBIENTE COM ÁREA ENTRE 5M2 E 10M2, ESPESSURA DE 20MM, COM EXECUÇÃO DE TALISCAS. | M2 | 87532 | 50 | 40.76 | 44.75 | 2038 | 2237.5
5.0 | FORRO DE GESSO
5.1 | FORRO EM DRYWALL, PARA AMBIENTES COMERCIAIS, INCLUSIVE ESTRUTURA DE FIXAÇÃO. AF_05/2017_P | M² | 96114 | 80 | 80.66 | 83.43 | 6452.8 | 6674.4
5.2 | REMOÇÃO DE FORRO DE GESSO, DE FORMA MANUAL, SEM REAPROVEITAMENTO. AF_12/2017 | M² | 97641 | 80 | 2.97 | 3.27 | 237.6 | 261.6
6.0 | INSTALAÇÕES HIDRO-SANITÁRIAS, LOUÇAS, METAIS E OUTROS
6.1 | REMOÇÃO DE LOUÇAS, DE FORMA MANUAL, SEM REAPROVEITAMENTO. AF_12/2017 | UND | 97663 | 2 | 12.76 | 14.07 | 25.52 | 28.14
6.2 | PAPELEIRA DE PAREDE EM METAL CROMADO SEM TAMPA, INCLUSO FIXAÇÃO. | UND | 95544 | 2 | 31.15 | 32.39 | 62.3 | 64.78
6.3 | VASO SANITÁRIO SIFONADO COM CAIXA ACOPLADA LOUÇA BRANCA - FORNECIMENTO E INSTALAÇÃO. AF_12/2013 | UND | 86888 | 2 | 494.59 | 498.03 | 989.18 | 996.06
6.4 | VASO SANITARIO SIFONADO CONVENCIONAL COM LOUÇA BRANCA, INCLUSO CONJUNTO DE LIGAÇÃO PARA BACIA SANITÁRIA AJUSTÁVEL - FORNECIMENTO E INSTALAÇÃO. AF_10/2016 | UND | 95470 | 2 | 310.06 | 312.39 | 620.12 | 624.78
6.5 | SABONETEIRA PLASTICA TIPO DISPENSER PARA SABONETE LIQUIDO COM RESERVATORIO 900 A 1500 ML, INCLUSO FIXAÇÃO. AF_10/2016 | UND | 95547 | 3 | 60.53 | 61.77 | 181.59 | 185.31
6.6 | TORNEIRA CROMADA DE MESA, 1/2 OU 3/4, PARA LAVATÓRIO, PADRÃO POPULAR FORNECIMENTO E INSTALAÇÃO. AF_01/2020 | UND | 86906 | 1 | 78.28 | 78.65 | 78.28 | 78.65
6.7 | SIFÃO DO TIPO FLEXÍVEL EM PVC 1 X 1.1/2 - FORNECIMENTO E INSTALAÇÃO. AF_01/2020 | UND | 86883 | 2 | 10.56 | 10.89 | 21.12 | 21.78
6.8 | TORNEIRA CROMADA TUBO MÓVEL, DE PAREDE, 1/2 OU 3/4, PARA PIA DE COZINHA, PADRÃO MÉDIO - FORNECIMENTO E INSTALAÇÃO. AF_01/2020 | UND | 86910 | 2 | 133.77 | 134.23 | 267.54 | 268.46
6.9 | SIFÃO DO TIPO GARRAFA/COPO EM PVC 1.1/4 X 1.1/2 - FORNECIMENTO E INSTALAÇÃO. AF_01/2020 | UND | 86882 | 2 | 19.3 | 19.34 | 38.6 | 38.68
6.10 | BANCADA DE MÁRMORE SINTÉTICO, DE 120 X 60CM, COM CUBA INTEGRADA - FORN ECIMENTO E INSTALAÇÃO. AF_01/2020 | UND | 86894 | 2 | 288.68 | 292.67 | 577.36 | 585.34
6.11 | REGISTRO DE GAVETA BRUTO, LATÃO, ROSCÁVEL, 1/2", FORNECIDO E INSTALADO EM RAMAL DE ÁGUA. AF_12/2014 | UND | 89352 | 3 | 36.48 | 36.88 | 109.44 | 110.64
6.12 | REMOÇÃO DE TUBULAÇÕES (TUBOS E CONEXÕES) DE ÁGUA FRIA, DE FORMA MANUAL, SEM REAPROVEITAMENTO. AF_12/2017 | M | 97662 | 5 | 0.51 | 0.56 | 2.55 | 2.8
6.13 | REMOÇÃO DE METAIS SANITÁRIOS, DE FORMA MANUAL, SEM REAPROVEITAMENTO. AF_12/2017 | UND | 97666 | 5 | 9.31 | 10.25 | 46.55 | 51.25
6.14 | TUBO PVC, SERIE NORMAL, ESGOTO PREDIAL, DN 40 MM, FORNECIDO E INSTALADO EM RAMAL DE DESCARGA OU RAMAL DE ESGOTO SANITÁRIO. AF_12/2014 | M | 89711 | 4 | 19.56 | 21.13 | 78.24 | 84.52
6.15 | TUBO PVC, SERIE NORMAL, ESGOTO PREDIAL, DN 50 MM, FORNECIDO E INSTALADO EM RAMAL DE DESCARGA OU RAMAL DE ESGOTO SANITÁRIO. AF_12/2014 | M | 89712 | 4 | 24.09 | 25.8 | 96.36 | 103.2
6.16 | TUBO PVC, SERIE NORMAL, ESGOTO PREDIAL, DN 100 MM, FORNECIDO E INSTALADO EM RAMAL DE DESCARGA OU RAMAL DE ESGOTO SANITÁRIO. AF_12/2014 | M | 89714 | 4 | 33.57 | 35.98 | 134.28 | 143.92
6.17 | TÊ DE REDUÇÃO, PVC, SOLDÁVEL, DN 25MM X 20MM, INSTALADO EM RAMAL OU B-RAMAL DE ÁGUA - FORNECIMENTO E INSTALAÇÃO. AF_12/2014 | UND | 89397 | 2 | 13.58 | 14.6 | 27.16 | 29.2
6.18 | TÊ DE REDUÇÃO, PVC, SOLDÁVEL, DN 32MM X 25MM, INSTALADO EM RAMAL OU SUB-RAMAL DE ÁGUA - FORNECIMENTO E INSTALAÇÃO. AF_12/2014 | UND | 89400 | 2 | 17.92 | 19.13 | 35.84 | 38.26
6.19 | TUBO PVC, SERIE NORMAL, ESGOTO PREDIAL, DN 75 MM, FORNECIDO E INSTALADO EM RAMAL DE DESCARGA OU RAMAL DE ESGOTO SANITÁRIO. AF_12/2014 | UND | 89713 | 3 | 29.82 | 31.88 | 89.46 | 95.64
6.20 | JOELHO 90 GRAUS, PVC, SERIE NORMAL, ESGOTO PREDIAL, DN 100 MM, JUNTA ELÁSTICA, FORNECIDO E INSTALADO EM PRUMADA DE ESGOTO SANITÁRIO OU VENTILAÇÃO. AF_12/2014 | UND | 89809 | 3 | 26.44 | 27.61 | 79.32 | 82.83
6.21 | JOELHO 45 GRAUS, PVC, SERIE NORMAL, ESGOTO PREDIAL, DN 100 MM, JUNTA ELÁSTICA, FORNECIDO E INSTALADO EM PRUMADA DE ESGOTO SANITÁRIO OU VENTILAÇÃO. AF_12/2014 | UND | 89810 | 3 | 27.05 | 28.22 | 81.15 | 84.66
6.22 | JOELHO 45 GRAUS, PVC, SOLDÁVEL, DN 25MM, INSTALADO EM RAMAL OU SUB-RAMAL DE ÁGUA - FORNECIMENTO E INSTALAÇÃO. AF_12/2014 | UND | 89363 | 2 | 9.68 | 10.49 | 19.36 | 20.98
6.23 | LUVA SIMPLES, PVC, SERIE NORMAL, ESGOTO PREDIAL, DN 100 MM, JUNTA ELÁSTICA, FORNECIDO E INSTALADO EM RAMAL DE DESCARGA OU RAMAL DE ESGOTO SANITÁRIO. AF_12/2014 | UND | 89778 | 1 | 15.27 | 15.97 | 15.27 | 15.97
6.24 | LUVA SIMPLES, PVC, SERIE NORMAL, ESGOTO PREDIAL, DN 40 MM, JUNTA SOLDÁVEL, FORNECIDO E INSTALADO EM RAMAL DE DESCARGA OU RAMAL DE ESGOTO SAN ITÁRIO. AF_12/2014 | UND | 89752 | 1 | 6.93 | 7.39 | 6.93 | 7.39
6.25 | LUVA SIMPLES, PVC, SERIE NORMAL, ESGOTO PREDIAL, DN 50 MM, JUNTA ELÁSTICA, FORNECIDO E INSTALADO EM RAMAL DE DESCARGA OU RAMAL DE ESGOTO SAN ITÁRIO. AF_12/2014 | UND | 89753 | 1 | 8.2 | 8.69 | 8.2 | 8.69
6.26 | LUVA SIMPLES, PVC, SERIE NORMAL, ESGOTO PREDIAL, DN 75 MM, JUNTA ELÁSTICA, FORNECIDO E INSTALADO EM RAMAL DE DESCARGA OU RAMAL DE ESGOTO SAN ITÁRIO. AF_12/2014 | UND | 89774 | 1 | 13.18 | 13.77 | 13.18 | 13.77
6.27 | LUVA, PVC, SOLDÁVEL, DN 40 MM, INSTALADO EM RESERVAÇÃO DE ÁGUA DE EDIFICAÇÃO QUE POSSUARESERVATÓRIO DE FIBRA/FIBROCIMENTO FORNECIMENTO E INSTALAÇÃO. AF_06/2016 | UND | 94661 | 2 | 8.23 | 8.59 | 16.46 | 17.18
6.28 | TÊ DE REDUÇÃO, PVC, SOLDÁVEL, DN 32MM X 25MM, INSTALADO EM RAMAL DE DISTRIBUIÇÃO DE ÁGUA - FORNECIMENTO E INSTALAÇÃO. AF_12/2014 | UND | 89445 | 3 | 16.76 | 17.83 | 50.28 | 53.49
6.29 | RALO SIFONADO, PVC, DN 100 X 40 MM, JUNTA SOLDÁVEL, FORNECIDO E INSTALADO EM RAMAL DE DESCARGA OU EM RAMAL DE ESGOTO SANITÁRIO. AF_12/2014 | UND | 89709 | 2 | 18.02 | 18.91 | 36.04 | 37.82
7.0 | INSTALAÇÕES TELEFÔNICAS/LÓGICAS
7.1 | TOMADA PARA TELEFONE RJ11 - FORNECIMENTO E INSTALAÇÃO. AF_11/2019 | UND | 98308 | 10 | 25.51 | 26.64 | 255.1 | 266.4
7.2 | CABO TELEFÔNICO CTP-APL-50 30 PARES INSTALADO EM ENTRADA DE EDIFICAÇÃO - FORNECIMENTO E INSTALAÇÃO. AF_11/2019 | M | 98402 | 10 | 22.56 | 23.19 | 225.6 | 231.9
7.3 | CABO TELEFÔNICO CTP-APL-50 20 PARES INSTALADO EM ENTRADA DE EDIFICAÇÃO - FORNECIMENTO E INSTALAÇÃO. AF_11/2019 | M | 98401 | 10 | 19.41 | 19.98 | 194.1 | 199.8
7.4 | CABO TELEFÔNICO CTP-APL-50 10 PARES INSTALADO EM ENTRADA DE EDIFICAÇÃO - FORNECIMENTO E INSTALAÇÃO. AF_11/2019 | M | 98400 | 10 | 12.71 | 13.22 | 127.1 | 132.2
7.5 | CABO TELEFÔNICO CCI-50 2 PARES, SEM BLINDAGEM, INSTALADO EM ENTRADA DE EDIFICAÇÃO - FORNECIMENTO E INSTALAÇÃO. AF_11/2019 | M | 98262 | 15 | 4.58 | 4.93 | 68.7 | 73.95
7.6 | CABO TELEFÔNICO CI-50 10 PARES INSTALADO EM ENTRADA DE EDIFICAÇÃO - FORNECIMENTO E INSTALAÇÃO. AF_11/2019 | M | 98267 | 15 | 10.56 | 11.07 | 158.4 | 166.05
7.7 | CABO TELEFÔNICO CI-50 20 PARES INSTALADO EM ENTRADA DE EDIFICAÇÃO - FORNECIMENTO E INSTALAÇÃO. AF_11/2019 | M | 98268 | 15 | 16.44 | 17.01 | 246.6 | 255.15
7.8 | CAIXA DE PASSAGEM PARA TELEFONE 80X80X15CM (SOBREPOR) FORNECIMENTO E INSTALACAO. AF_11/2019 | UND | 100557 | 1 | 449.27 | 454.97 | 449.27 | 454.97
8.0 | INST. ELETRICA/ELETRIFICAÇÃO E ILUMINAÇÃO EXTERNA
8.1 | REMOÇÃO DE CABOS ELÉTRICOS, DE FORMA MANUAL, SEM REAPROVEITAMENTO. AF_12/2017 | M | 97661 | 50 | 0.71 | 0.79 | 35.5 | 39.5
8.2 | REMOÇÃO DE LUMINÁRIAS, DE FORMA MANUAL, SEM REAPROVEITAMENTO. AF_12/2017 | UND | 97665 | 5 | 1.82 | 2.01 | 9.1 | 10.05
8.3 | REMOÇÃO DE INTERRUPTORES/TOMADAS ELÉTRICAS, DE FORMA MANUAL, SEM REAPROVEITAMENTO. AF_12/2017 | UND | 97660 | 5 | 0.67 | 0.73 | 3.35 | 3.65
8.4 | ELETRODUTO RÍGIDO ROSCÁVEL, PVC, DN 40 MM (1 1/4"), PARA CIRCUITOS TERMINAIS, INSTALADO EM FORRO - FORNECIMENTO E INSTALAÇÃO. AF_12/2015 | M | 91865 | 7 | 17.81 | 18.71 | 124.67 | 130.97
8.5 | ELETRODUTO RÍGIDO ROSCÁVEL, PVC, DN 50 MM (1 1/2") - FORNECIMENTO E INSTALAÇÃO. AF_12/2015 | M | 93009 | 7 | 25.06 | 25.77 | 175.42 | 180.39
8.6 | ELETRODUTO FLEXÍVEL CORRUGADO, PVC, DN 25 MM (3/4"), PARA CIRCUITOS TERMINAIS, INSTALADO EM PAREDE - FORNECIMENTO E INSTALAÇÃO. AF_12/2015 | M | 91855 | 10 | 10.55 | 11.29 | 105.5 | 112.9
8.7 | CABO DE COBRE FLEXÍVEL ISOLADO, 1,5 MM², ANTI-CHAMA 450/750 V, PARA CIRCUITOS TERMINAIS - FORNECIMENTO E INSTALAÇÃO. AF_12/2015 | M | 91924 | 100 | 2.9 | 3.03 | 290 | 303
8.8 | CABO DE COBRE FLEXÍVEL ISOLADO, 2,5 MM², ANTI-CHAMA 450/750 V, PARA CIRCUITOS TERMINAIS - FORNECIMENTO E INSTALAÇÃO. AF_12/2015 | M | 91926 | 100 | 4.19 | 4.34 | 419 | 434
8.9 | CABO DE COBRE FLEXÍVEL ISOLADO, 4 MM², ANTI-CHAMA 450/750 V, PARA CIRCUITOS TERMINAIS - FORNECIMENTO E INSTALAÇÃO. AF_12/2015 | M | 91929 | 50 | 6.9 | 7.12 | 345 | 356
8.10 | DISJUNTOR TERMOMAGNETICO MONOPOLAR PADRAO NEMA (AMERICANO) 10 A 30A 240V, FORNECIMENTO E INSTALACAO | UND | 101890 | 5 | 15.32 | 15.68 | 76.6 | 78.4
8.11 | DISJUNTOR TERMOMAGNETICO MONOPOLAR PADRAO NEMA (AMERICANO) 35 A 50A 240V, FORNECIMENTO E INSTALACAO | UND | 101891 | 3 | 26.47 | 27.21 | 79.41 | 81.63
8.12 | DISJUNTOR TERMOMAGNETICO TRIPOLAR PADRAO NEMA (AMERICANO) 10 A 50A 240V, FORNECIMENTO E INSTALACAO | UND | 101893 | 2 | 85.84 | 16.93 | 171.68 | 33.86
8.13 | QUADRO DE DISTRIBUICAO DE ENERGIA DE EMBUTIR, EM CHAPA METALICA, PARA 24 DISJUNTORES TERMOMAGNETICOS MONOPOLARES, COM BARRAMENTO TRIFASICO E NEUTRO, FORNECIMENTO E INSTALACAO | UND | 101879 | 1 | 34.64 | 37.98 | 34.64 | 37.98
8.14 | INTERRUPTOR SIMPLES (1 MÓDULO), 10A/250V, INCLUINDO SUPORTE E PLACA FORNECIMENTO E INSTALAÇÃO. AF_12/2015 | UND | 91953 | 3 | 26.83 | 28.82 | 80.49 | 86.46
8.15 | INTERRUPTOR SIMPLES (2 MÓDULOS), 10A/250V, INCLUINDO SUPORTE E PLACA - FORNECIMENTO E INSTALAÇÃO. AF_12/2015 | UND | 91959 | 3 | 40.64 | 43.57 | 121.92 | 130.71
8.16 | TOMADA ALTA DE EMBUTIR (1 MÓDULO), 2P+T 10 A, INCLUINDO SUPORTE E PLACA - FORNECIMENTO E INSTALAÇÃO. AF_12/2015 | UND | 91992 | 5 | 41.92 | 45.45 | 209.6 | 227.25
8.17 | TOMADA BAIXA DE EMBUTIR (1 MÓDULO), 2P+T 10 A, SEM SUPORTE E SEM PLACA - FORNECIMENTO E INSTALAÇÃO. AF_12/2015 | UND | 91999 | 3 | 19.82 | 21.16 | 59.46 | 63.48
8.18 | INTERRUPTOR PARALELO (2 MÓDULOS) COM 1 TOMADA DE EMBUTIR 2P+T 10 A, INCLUINDO SUPORTE E PLACA - FORNECIMENTO E INSTALAÇÃO. AF_12/2015 | UND | 92033 | 3 | 71.31 | 76.57 | 213.93 | 229.71
8.19 | LÂMPADA TUBULAR LED DE 18/20 W, BASE G13 - FORNECIMENTO E INSTALAÇÃO. AF_02/2020_P | UND | 100903 | 20 | 23.6 | 24.65 | 472 | 493
9.0 | PORTAS/JANELAS/VIDROS
9.1 | RECOLOCAÇÃO DE FOLHAS DE PORTA DE MADEIRA LEVE OU MÉDIA DE 80CM DE LARGURA, CONSIDERANDO REAPROVEITAMENTO DO MATERIAL. AF_12/2019 | UND | 100697 | 5 | 76.74 | 84.41 | 383.7 | 422.05
9.2 | PORTA PIVOTANTE DE VIDRO TEMPERADO, 90X210 CM, ESPESSURA 10 MM, INCLUSIVE ACESSÓRIOS. AF_01/2021 | UND | 102182 | 2 | 1142.66 | 1150.57 | 2285.32 | 2301.14
9.3 | PORTA DE MADEIRA FRISADA, SEMI-OCA (LEVE OU MÉDIA), 80X210CM, ESPESSURA DE 3CM, INCLUSO DOBRADIÇAS - FORNECIMENTO E INSTALAÇÃO. AF_12/2019 | UND | 91297 | 4 | 463.78 | 470.14 | 1855.12 | 1880.56
9.4 | DOBRADICA TIPO VAI E VEM EM LATAO POLIDO 3" | UND | 100710 | 4 | 187.11 | 192.14 | 748.44 | 768.56
9.5 | FECHADURA DE EMBUTIR PARA PORTAS INTERNAS, COMPLETA, ACABAMENTO PADRÃO MÉDIO, COM EXECUÇÃO DE FURO - FORNECIMENTO E INSTALAÇÃO. AF_12/2019 | UND | 91306 | 4 | 164.91 | 168.07 | 659.64 | 672.28
9.6 | DOBRADICA EM ACO/FERRO, 3" X 21/2", E=1,9 A 2 MM, SEM ANEL, CROMADO OU ZINCADO, TAMPA BOLA, COM PARAFUSOS | UND | 100709 | 4 | 61.58 | 65.35 | 246.32 | 261.4
9.7 | INSTALAÇÃO DE VIDRO LISO INCOLOR, E = 3 MM, EM ESQUADRIA DE ALUMÍNIO OU PVC, FIXADO COM BAGUETE. AF_01/2021_PS | M² | 102161 | 70 | 426.42 | 429.65 | 29849.4 | 30075.5
9.8 | JANELA DE ALUMÍNIO DE CORRER, 2 FOLHAS, FIXAÇÃO COM PARAFUSO SOBRE CONTRAMARCO (EXCLUSIVE CONTRAMARCO), COM VIDROS PADRONIZADA. AF_07/2016 | M² | 94570 | 4 | 223.76 | 225.97 | 895.04 | 903.88
9.9 | JANELA DE ALUMÍNIO TIPO MAXIM-AR, COM VIDROS, BATENTE E FERRAGENS. EXCLUSIVE ALIZAR, ACABAMENTO E CONTRAMARCO. FORNECIMENTO E INSTALAÇÃO. AF _12/2019 | M² | 94569 | 4 | 445.49 | 452.8 | 1781.96 | 1811.2
9.10 | REMOÇÃO DE VIDRO LISO COMUM DE ESQUADRIA COM BAGUETE DE ALUMÍNIO OU PVC. AF_01/2021 | M² | 102191 | 70 | 20.81 | 22.82 | 1456.7 | 1597.4
10.0 | COBERTURA
10.1 | TRAMA DE MADEIRA COMPOSTA POR RIPAS, CAIBROS E TERÇAS PARA TELHADOS MAIS QUE 2 ÁGUAS PARA TELHA DE ENCAIXE DE CERÂMICA OU DE CONCRETO, INCLUSO TRANSPORTE VERTICAL. AF_07/2019 | M² | 92540 | 50 | 89.66 | 93.13 | 4483 | 4656.5
10.2 | TELHAMENTO COM TELHA CERÂMICA CAPA-CANAL, TIPO COLONIAL, COM ATÉ 2 ÁGUAS, INCLUSO TRANSPORTE VERTICAL. AF_07/2019 | M² | 94201 | 50 | 41.7 | 43.3 | 2085 | 2165
10.3 | CALHA EM CHAPA DE AÇO GALVANIZADO NÚMERO 24, DESENVOLVIMENTO DE 33 CM, INCLUSO TRANSPORTE VERTICAL. AF_07/2019 | M | 94227 | 10 | 60.65 | 61.96 | 606.5 | 619.6
10.4 | RUFO EM CHAPA DE AÇO GALVANIZADO NÚMERO 24, CORTE DE 25 CM, INCLUSO TRANSPORTE VERTICAL. AF_07/2019 | M | 94231 | 10 | 49.25 | 50.16 | 492.5 | 501.6
11.0 | LIMPEZA FINAL
11.1 | LIMPEZA DE SUPERFÍCIE COM JATO DE ALTA PRESSÃO. AF_04/2019 | M² | 99814 | 600 | 1.91 | 2.09 | 1146 | 1254
12.0 | DEMOLIÇÕES/RETIRADAS
12.1 | DEMOLIÇÃO DE ALVENARIA PARA QUALQUER TIPO DE BLOCO, DE FORMA MECANIZADA, SEM REAPROVEITAMENTO. AF_12/2017 | M³ | 97625 | 50 | 62.02 | 63.74 | 3101 | 3187
12.2 | DEMOLIÇÃO DE ARGAMASSAS, DE FORMA MANUAL, SEM REAPROVEITAMENTO. AF_12/2017 | M² | 97631 | 30 | 11.53 | 12.7 | 345.9 | 381
12.3 | DEMOLIÇÃO DE ALVENARIA DE BLOCO FURADO, DE FORMA MANUAL, SEM REAPROVEITAMENTO. AF_12/2017 | M³ | 97622 | 20 | 56.58 | 62.42 | 1131.6 | 1248.4
12.4 | REMOÇÃO DE ACESSÓRIOS, DE FORMA MANUAL, SEM REAPROVEITAMENTO. AF_12/2017 | UND | 97664 | 20 | 1.59 | 1.75 | 31.8 | 35
13.0 | IMPERMEABILIZACOES E PROTECOES DIVERSAS
13.1 | IMPERMEABILIZAÇÃO DE SUPERFÍCIE COM MANTA ASFÁLTICA, DUAS CAMADAS, INCLUSIVE APLICAÇÃO DE PRIMER ASFÁLTICO, E=3MM E E=4MM. AF_06/2018 | M² | 98547 | 50 | 208.11 | 214.01 | 10405.5 | 10700.5
TOTAL GERAL | 150200.16 | [5 empty] | 150200.16 | 155131.42
0% | 0
TOTAL | 150200.16
FONTE: TABELA SINAPI - CUSTO DE COMPOSIÇÕES SINTÉTICO - EMITIDA EM 07/2024 - LOCALIDADE DE REFERÊNCIA: ESTADO DA BAHIA
OBS: NÃO SERÃO ACEITOS VALORES SUPERIORES AOS DESCRITOS NAS TABELAS ACIMA.

## ACRE
ORÇAMENTO SINTÉTICO COM OS PRINCIPAIS ITENS PARA MANUTENÇÃO PREDIAL NO IMOVEL DO CONSELHO REGIONAL DE ENFERMAGEM DO ACRE
MODELO DE PLANILHA DE CUSTOS E FORMAÇÃO DE PREÇOS PARA O ITEM 14 – IMOVEL SEDE - COREN-AC
ITEM | DESCRIÇÃO | UND | COD. SINAPI | QUANTIDADE PREVISTA | CUSTO UNITÁRIO Desonerado | CUSTO UNITÁRIO Não Dedonerado | PREÇO TOTAL DESONERADO | PREÇO TOTAL NÃO DESONERADO
1.0 | PAREDES/PAINEIS
1.1 | FIXAÇÃO (ENCUNHAMENTO) DE ALVENARIA DE VEDAÇÃO COM TIJOLO MACIÇO. AF 03/2016 | M | 93202 | 40 | 28.65 | 30.6 | 1146 | 1224
1.2 | REMOÇÃO DE TAPUME/ CHAPAS METÁLICAS E DE MADEIRA, DE FORMA MANUAL, SEM REAPROVEITAMENTO. AF_12/2017 | M² | 97637 | 20 | 2.8 | 3.07 | 56 | 61.4
1.3 | ALVENARIA DE VEDAÇÃO DE BLOCOS CERÂMICOS MACIÇOS DE 5X10X20CM (ESPESSURA 10CM) E ARGAMASSA DE ASSENTAMENTO COM PREPARO EM BETONEIRA. AF_05/2020 | M² | 101159 | 40 | 142.89 | 151.03 | 5715.6 | 6041.2
1.4 | PAREDE COM PLACAS DE GESSO ACARTONADO (DRYWALL), PARA USO INTERNO, DUAS FACES SIMPLES E ESTRUTURA METÁLICA COM GUIAS SIMPLES, SEM VÃOS | M² | 96358 | 100 | 99.08 | 101.39 | 9908 | 10139
2.0 | PINTURAS
2.1 | APLICAÇÃO E LIXAMENTO DE MASSA LÁTEX EM TETO, DUAS DEMÃOS. | M² | 88496 | 200 | 30.7 | 32.52 | 6140 | 6504
2.2 | APLICAÇÃO MANUAL DE PINTURA COM TINTA LÁTEX ACRÍLICA EM TETO, DUAS DEMÃOS. AF_06/2014 | M² | 88488 | 200 | 15.65 | 16.5 | 3130 | 3300
2.3 | EMASSAMENTO COM MASSA LÁTEX, APLICAÇÃO EM PAREDE, DUAS DEMÃOS, LIXAMENTO MANUAL. AF_04/2023 | M² | 88497 | 250 | 17.62 | 18.96 | 4405 | 4740
2.4 | APLICAÇÃO MANUAL DE PINTURA COM TINTA LÁTEX ACRÍLICA EM PAREDES, DUAS DEMÃOS. AF_06/2014 | M² | 88489 | 250 | 13.45 | 14.05 | 3362.5 | 3512.5
2.5 | TEXTURA ACRÍLICA, APLICAÇÃO MANUAL EM PAREDE, UMA DEMÃO. AF_04/2023 CR | M² | 95305 | 50 | 14.37 | 14.94 | 718.5 | 747
3.0 | PISOS
3.1 | DEMOLIÇÃO DE REVESTIMENTO CERÂMICO, DE FORMA MANUAL, SEM REAPROVEITAMENTO. AF_12/2017 | M² | 97633 | 80 | 21.68 | 23.99 | 1734.4 | 1919.2
3.2 | PINTURA DE PISO COM TINTA ACRÍLICA, APLICAÇÃO MANUAL, 3 DEMÃOS, INCLUSO FUNDO PREPARADOR. AF_05/2021 | M² | 102492 | 100 | 27.34 | 28.76 | 2734 | 2876
3.3 | REVESTIMENTO CERÂMICO PARA PISO COM PLACAS TIPO PORCELANATO DE DIMENSÕES 45X45 CM APLICADA EM AMBIENTES DE ÁREA MAIOR QUE 10 M². AF_06/2014+8:22 | M² | 87260 | 100 | 159 | 160.81 | 15900 | 16081
3.4 | RODAPÉ EM GRANITO, ALTURA 10 CM. AF_09/2020 | M | 98685 | 20 | 64.31 | 65.58 | 1286.2 | 1311.6
3.5 | PISO EM GRANITO APLICADO EM AMBIENTES INTERNOS. AF_09/2020 | M² | 98671 | 25 | 351.06 | 356.12 | 8776.5 | 8903
3.6 | PISO EM MÁRMORE APLICADO EM CALÇADAS OU PISOS EXTERNOS. AF_05/2020 | M² | 101093 | 25 | 393.99 | 400.28 | 9849.75 | 10007
3.7 | DEMOLIÇÃO DE LAJES, DE FORMA MANUAL, SEM REAPROVEITAMENTO. AF_12/2017 | M² | 97628 | 20 | 245.9 | 292.18 | 4918 | 5843.6
3.8 | REVESTIMENTO CERÂMICO PARA PISO COM PLACAS TIPO ESMALTADA EXTRA DE DIMENSÕES 45X45 CM APLICADA EM AMBIENTES DE ÁREA MAIOR QUE 10 M2. AF_06/2014 | M² | 87251 | 100 | 61.42 | 62.46 | 6142 | 6246
4.0 | REVESTIMENTO E TRATAMENTO DE SUPERFICIES
4.1 | CHAPISCO APLICADO EM ALVENARIAS E ESTRUTURAS DE CONCRETO INTERNAS, COM COLHER DE PEDREIRO. ARGAMASSA TRAÇO 1:3 COM PREPARO MANUAL | M² | 87878 | 50 | 5.45 | 5.79 | 272.5 | 289.5
4.2 | MASSA ÚNICA, PARA RECEBIMENTO DE PINTURA, EM ARGAMASSA TRAÇO 1:2:8, PREPARO MANUAL, APLICADA MANUALMENTE EM FACES INTERNAS DE PAREDES, ESPESSURA DE 20MM, COM EXECUÇÃO DE TALISCAS | M² | 87530 | 50 | 46.05 | 48.67 | 2302.5 | 2433.5
4.3 | PISO EM CONCRETO 20 MPA PREPARO MECÂNICO, ESPESSURA 7CM. AF_09/2020 | M² | 101747 | 5 | 154.73 | 155.17 | 773.65 | 775.85
4.4 | EMBOÇO, PARA RECEBIMENTO DE CERÂMICA, EM ARGAMASSA TRAÇO 1:2:8, PREPARO MANUAL, APLICADO MANUALMENTE EM FACES INTERNAS DE PAREDES, PARA AMBIENTE COM ÁREA ENTRE 5M2 E 10M2, ESPESSURA DE 20MM, COM EXECUÇÃO DE TALISCAS. | M2 | 87532 | 50 | 44.88 | 47.36 | 2244 | 2368
5.0 | FORRO DE GESSO
5.1 | FORRO EM DRYWALL, PARA AMBIENTES COMERCIAIS, INCLUSIVE ESTRUTURA DE FIXAÇÃO. AF_05/2017_P | M² | 96114 | 80 | 100.24 | 102.48 | 8019.2 | 8198.4
5.2 | REMOÇÃO DE FORRO DE GESSO, DE FORMA MANUAL, SEM REAPROVEITAMENTO. AF_12/2017 | M² | 97641 | 80 | 2.77 | 3.07 | 221.6 | 245.6
6.0 | INSTALAÇÕES HIDRO-SANITÁRIAS, LOUÇAS, METAIS E OUTROS
6.1 | REMOÇÃO DE LOUÇAS, DE FORMA MANUAL, SEM REAPROVEITAMENTO. AF_12/2017 | UND | 97663 | 10 | 11.99 | 13.27 | 119.9 | 132.7
6.2 | VASO SANITÁRIO SIFONADO COM CAIXA ACOPLADA LOUÇA BRANCA - FORNECIMENTO E INSTALAÇÃO. AF_12/2013 | UND | 86888 | 1 | 488.52 | 491.79 | 488.52 | 491.79
6.3 | VASO SANITARIO SIFONADO CONVENCIONAL COM LOUÇA BRANCA, INCLUSO CONJUNTO DE LIGAÇÃO PARA BACIA SANITÁRIA AJUSTÁVEL - FORNECIMENTO E INSTALAÇÃO. AF_10/2016 | UND | 95470 | 1 | 306.69 | 308.92 | 306.69 | 308.92
6.4 | TORNEIRA CROMADA DE MESA, 1/2 OU 3/4, PARA LAVATÓRIO, PADRÃO POPULAR FORNECIMENTO E INSTALAÇÃO. AF_01/2020 | UND | 86906 | 2 | 58.1 | 58.45 | 116.2 | 116.9
6.5 | TORNEIRA CROMADA TUBO MÓVEL, DE PAREDE, 1/2 OU 3/4, PARA PIA DE COZINHA, PADRÃO MÉDIO - FORNECIMENTO E INSTALAÇÃO. AF_01/2020 | UND | 86910 | 2 | 98.98 | 99.41 | 197.96 | 198.82
6.6 | SIFÃO DO TIPO FLEXÍVEL EM PVC 1 X 1.1/2 - FORNECIMENTO E INSTALAÇÃO. AF_01/2020 | UND | 86883 | 4 | 10.31 | 10.62 | 41.24 | 42.48
6.7 | SIFÃO DO TIPO GARRAFA/COPO EM PVC 1.1/4 X 1.1/2 - FORNECIMENTO E INSTALAÇÃO. AF_01/2020 | UND | 86882 | 2 | 18.89 | 19.39 | 37.78 | 38.78
6.8 | ADAPTADOR COM FLANGE E ANEL DE VEDAÇÃO, PVC, SOLDÁVEL, DN 25 MM X 3/4 , INSTALADO EM RESERVAÇÃO DE ÁGUA DE EDIFICAÇÃO QUE POSSUA RESERVATÓRIO DE IBRA/FIBROCIMENTO FORNECIMENTO E INSTALAÇÃO. AF_06/2016 | UND | 94703 | 1 | 20.55 | 21.25 | 20.55 | 21.25
6.9 | CURVA 90 GRAUS, PVC, SOLDÁVEL, DN 25MM, INSTALADO EM RAMAL OU SUB-RAMAL DE ÁGUA - FORNECIMENTO E INSTALAÇÃO. AF_12/2014 | UND | 89364 | 4 | 11.59 | 12.39 | 46.36 | 49.56
6.10 | BANCADA DE GRANITO CINZA POLIDO, DE 0,50 X 0,60 M, PARA LAVATÓRIO - FORNECIMENTO E INSTALAÇÃO. AF_01/2020 | UND | 86895 | 1 | 325.61 | 333.41 | 325.61 | 333.41
6.11 | REMOÇÃO DE TUBULAÇÕES (TUBOS E CONEXÕES) DE ÁGUA FRIA, DE FORMA MANUAL, SEM REAPROVEITAMENTO. AF_12/2017 | M | 97662 | 10 | 0.51 | 0.55 | 5.1 | 5.5
6.12 | REMOÇÃO DE METAIS SANITÁRIOS, DE FORMA MANUAL, SEM REAPROVEITAMENTO. AF_12/2017 | UND | 97666 | 10 | 9.26 | 10.18 | 92.6 | 101.8
6.13 | ASSENTAMENTO DE TUBO DE PVC PBA PARA REDE DE ÁGUA, DN 100 MM, JUNTA ELÁSTICA INTEGRADA, INSTALADO EM LOCAL COM NÍVEL ALTO DE INTERFERÊNCIAS (NÃO INCLUI FORNECIMENTO). AF_11/2017 | M | 97123 | 10 | 4.1 | 4.49 | 41 | 44.9
6.14 | TUBO PVC, SERIE NORMAL, ESGOTO PREDIAL, DN 40 MM, FORNECIDO E INSTALADO EM RAMAL DE DESCARGA OU RAMAL DE ESGOTO SANITÁRIO. AF_12/2014 | M | 89711 | 10 | 20.23 | 21.74 | 202.3 | 217.4
6.15 | TUBO PVC, SERIE NORMAL, ESGOTO PREDIAL, DN 50 MM, FORNECIDO E INSTALADO EM RAMAL DE DESCARGA OU RAMAL DE ESGOTO SANITÁRIO. AF_12/2014 | M | 89712 | 10 | 25.31 | 26.95 | 253.1 | 269.5
6.16 | TUBO PVC, SERIE NORMAL, ESGOTO PREDIAL, DN 100 MM, FORNECIDO E INSTALADO EM RAMAL DE DESCARGA OU RAMAL DE ESGOTO SANITÁRIO. AF_12/2014 | M | 89714 | 10 | 35.26 | 37.53 | 352.6 | 375.3
6.17 | TÊ DE REDUÇÃO, PVC, SOLDÁVEL, DN 25MM X 20MM, INSTALADO EM RAMAL OU B-RAMAL DE ÁGUA - FORNECIMENTO E INSTALAÇÃO. AF_12/2014 | UND | 89397 | 3 | 14.56 | 15.54 | 43.68 | 46.62
6.18 | TÊ DE REDUÇÃO, PVC, SOLDÁVEL, DN 32MM X 25MM, INSTALADO EM RAMAL OU SUB-RAMAL DE ÁGUA - FORNECIMENTO E INSTALAÇÃO. AF_12/2014 | UND | 89400 | 3 | 19.62 | 20.7336 | 58.86 | 62.2008
6.19 | TÊ DE INSPEÇÃO, PVC, SERIE R, ÁGUA PLUVIAL, DN 75 MM, JUNTA ELÁSTICA, FORNECIDO E INSTALADO EM RAMAL DE ENCAMINHAMENTO. AF_12/2014 | UND | 89550 | 3 | 35.88 | 36.21 | 107.64 | 108.63
6.20 | TUBO PVC, SERIE NORMAL, ESGOTO PREDIAL, DN 75 MM, FORNECIDO E INSTALADO EM RAMAL DE DESCARGA OU RAMAL DE ESGOTO SANITÁRIO. AF_12/2014 | UND | 89713 | 5 | 31.45 | 33.42 | 157.25 | 167.1
6.21 | CURVA CURTA 90 GRAUS, PVC, SERIE NORMAL, ESGOTO PREDIAL, DN 100 MM, JUNTA ELÁSTICA, FORNECIDO E INSTALADO EM PRUMADA DE ESGOTO SANITÁRIO OU VENTILAÇÃO. AF_12/2014 | UND | 89811 | 5 | 39.91 | 41.03 | 199.55 | 205.15
6.22 | CURVA LONGA 90 GRAUS, PVC, SERIE NORMAL, ESGOTO PREDIAL, DN 100 MM, JUNTA ELÁSTICA, FORNECIDO E INSTALADO EM PRUMADA DE ESGOTO SANITÁRIO OU VENTILAÇÃO. AF_12/2014 | UND | 89812 | 3 | 70.04 | 71.6 | 210.12 | 214.8
6.23 | JOELHO 90 GRAUS, PVC, SERIE NORMAL, ESGOTO PREDIAL, DN 100 MM, JUNTA ELÁSTICA, FORNECIDO E INSTALADO EM PRUMADA DE ESGOTO SANITÁRIO OU VENTILAÇÃO. AF_12/2014 | UND | 89809 | 5 | 26.98 | 28.1 | 134.9 | 140.5
6.24 | JOELHO 45 GRAUS, PVC, SERIE NORMAL, ESGOTO PREDIAL, DN 100 MM, JUNTA ELÁSTICA, FORNECIDO E INSTALADO EM PRUMADA DE ESGOTO SANITÁRIO OU VENTILAÇÃO. AF_12/2014 | UND | 89810 | 5 | 27.7 | 28.82 | 138.5 | 144.1
6.25 | JOELHO 90 GRAUS COM BUCHA DE LATÃO, PVC, SOLDÁVEL, DN 25MM, X 1/2 INSTALADO EM RAMAL OU SUB-RAMAL DE ÁGUA - FORNECIMENTO E INSTALAÇÃO. AF_12/2014 | UND | 90373 | 4 | 12.78 | 13.45 | 51.12 | 53.8
6.26 | JOELHO 45 GRAUS, PVC, SOLDÁVEL, DN 25MM, INSTALADO EM RAMAL OU SUB-RAMAL DE ÁGUA - FORNECIMENTO E INSTALAÇÃO. AF_12/2014 | UND | 89363 | 4 | 10.09 | 10.89 | 40.36 | 43.56
6.27 | LUVA SIMPLES, PVC, SERIE NORMAL, ESGOTO PREDIAL, DN 100 MM, JUNTA ELÁSTICA, FORNECIDO E INSTALADO EM RAMAL DE DESCARGA OU RAMAL DE ESGOTO SANITÁRIO. AF_12/2014 | UND | 89778 | 2 | 16.74 | 17.4 | 33.48 | 34.8
6.28 | LUVA SIMPLES, PVC, SERIE NORMAL, ESGOTO PREDIAL, DN 40 MM, JUNTA SOLDÁVEL, FORNECIDO E INSTALADO EM RAMAL DE DESCARGA OU RAMAL DE ESGOTO SAN ITÁRIO. AF_12/2014 | UND | 89752 | 2 | 7.35 | 7.79 | 14.7 | 15.58
6.29 | LUVA SIMPLES, PVC, SERIE NORMAL, ESGOTO PREDIAL, DN 50 MM, JUNTA ELÁSTICA, FORNECIDO E INSTALADO EM RAMAL DE DESCARGA OU RAMAL DE ESGOTO SAN ITÁRIO. AF_12/2014 | UND | 89753 | 2 | 8.76 | 9.24 | 17.52 | 18.48
6.30 | LUVA SIMPLES, PVC, SERIE NORMAL, ESGOTO PREDIAL, DN 75 MM, JUNTA ELÁSTICA, FORNECIDO E INSTALADO EM RAMAL DE DESCARGA OU RAMAL DE ESGOTO SAN ITÁRIO. AF_12/2014 | UND | 89774 | 2 | 14.43 | 15 | 28.86 | 30
6.31 | LUVA DE CORRER, PVC, SOLDÁVEL, DN 25MM, INSTALADO EM RAMAL OU SUB-RAMAL DE ÁGUA - FORNECIMENTO E INSTALAÇÃO. AF_12/2014 | UND | 89379 | 5 | 19.72 | 20.25 | 98.6 | 101.25
6.32 | TE, PVC, SOLDÁVEL, DN 25MM, INSTALADO EM RAMAL OU SUB-RAMAL DE ÁGUA FORNECIMENTO E INSTALAÇÃO. AF_12/2014 | UND | 89395 | 5 | 12.55 | 13.62 | 62.75 | 68.1
6.33 | VÁLVULA DE DESCARGA METÁLICA, BASE 1 1/2 ", ACABAMENTO METALICO CROMADO - FORNECIMENTO E INSTALAÇÃO. AF_01/2019 | UND | 99635 | 10 | 385.5 | 390.38 | 3855 | 3903.8
6.34 | LUVA, PVC, SOLDÁVEL, DN 40 MM, INSTALADO EM RESERVAÇÃO DE ÁGUA DE EDIFICAÇÃO QUE POSSUARESERVATÓRIO DE FIBRA/FIBROCIMENTO FORNECIMENTO E INSTALAÇÃO. AF_06/2016 | UND | 94661 | 3 | 9.45 | 9.8 | 28.35 | 29.4
6.35 | NIPLE, EM FERRO GALVANIZADO, DN 50 (2"), CONEXÃO ROSQUEADA, INSTALADO EM PRUMADAS - FORNECIMENTO E INSTALAÇÃO. AF_10/2020 | UND | 92344 | 2 | 71.3 | 74.63 | 142.6 | 149.26
6.36 | TÊ DE REDUÇÃO, PVC, SOLDÁVEL, DN 32MM X 25MM, INSTALADO EM RAMAL DE DISTRIBUIÇÃO DE ÁGUA - FORNECIMENTO E INSTALAÇÃO. AF_12/2014 | UND | 89445 | 5 | 18.47 | 19.49 | 92.35 | 97.45
6.37 | ADAPTADOR CURTO COM BOLSA E ROSCA PARA REGISTRO, PVC, SOLDÁVEL, DN 25 MM X 3/4 , INSTALADO EM RESERVAÇÃO DE ÁGUA DE EDIFICAÇÃO QUE POSSUA RESERVATÓRIO DE FIBRA/FIBROCIMENTO FORNECIMENTO E INSTALAÇÃO. AF_06/2016 | UND | 94656 | 3 | 3.37 | 3.57 | 10.11 | 10.71
6.38 | CAIXA DE GORDURA SIMPLES (CAPACIDADE: 36L), RETANGULAR, EM ALVENARIA COM TIJOLOS CERÂMICOS MACIÇOS, DIMENSÕES INTERNAS = 0,2X0,4 M, ALTURA INTERNA = 0,8 M. AF_12/2020 | UND | 98104 | 1 | 379.71 | 398.77 | 379.71 | 398.77
6.39 | CAIXA SIFONADA, PVC, DN 150 X 185 X 75 MM, JUNTA ELÁSTICA, FORNECIDA E INSTALADA EM RAMAL DE DESCARGA OU EM RAMAL DE ESGOTO SANITÁRIO. AF_12 /2014 | UND | 89708 | 1 | 126.41 | 128.87 | 126.41 | 128.87
6.40 | RALO SIFONADO, PVC, DN 100 X 40 MM, JUNTA SOLDÁVEL, FORNECIDO E INSTALADO EM RAMAL DE DESCARGA OU EM RAMAL DE ESGOTO SANITÁRIO. AF_12/2014 | UND | 89709 | 3 | 19.34 | 20.21 | 58.02 | 60.63
7.0 | INSTALAÇÕES TELEFÔNICAS/LÓGICAS
7.1 | TOMADA PARA TELEFONE RJ11 - FORNECIMENTO E INSTALAÇÃO. AF_11/2019 | UND | 98308 | 10 | 36.43 | 37.54 | 364.3 | 375.4
7.2 | TOMADA DE REDE RJ45 - FORNECIMENTO E INSTALAÇÃO. AF_11/2019 | UND | 98307 | 10 | 56.66 | 57.77 | 566.6 | 577.7
7.3 | CABO TELEFÔNICO CTP-APL-50 30 PARES INSTALADO EM ENTRADA DE EDIFICAÇÃO - FORNECIMENTO E INSTALAÇÃO. AF_11/2019 | M | 98402 | 15 | 24.47 | 25.1 | 367.05 | 376.5
7.4 | CABO TELEFÔNICO CTP-APL-50 20 PARES INSTALADO EM ENTRADA DE EDIFICAÇÃO - FORNECIMENTO E INSTALAÇÃO. AF_11/2019 | M | 98401 | 15 | 21.01 | 21.57 | 315.15 | 323.55
7.5 | CABO TELEFÔNICO CTP-APL-50 10 PARES INSTALADO EM ENTRADA DE EDIFICAÇÃO - FORNECIMENTO E INSTALAÇÃO. AF_11/2019 | M | 98400 | 15 | 13.51 | 14.01 | 202.65 | 210.15
7.6 | CABO TELEFÔNICO CCI-50 2 PARES, SEM BLINDAGEM, INSTALADO EM ENTRADA DE EDIFICAÇÃO - FORNECIMENTO E INSTALAÇÃO. AF_11/2019 | M | 98262 | 30 | 4.54 | 4.88 | 136.2 | 146.4
7.7 | CABO TELEFÔNICO CI-50 10 PARES INSTALADO EM ENTRADA DE EDIFICAÇÃO - FORNECIMENTO E INSTALAÇÃO. AF_11/2019 | M | 98267 | 30 | 11.06 | 11.56 | 331.8 | 346.8
7.8 | CABO TELEFÔNICO CI-50 20 PARES INSTALADO EM ENTRADA DE EDIFICAÇÃO - FORNECIMENTO E INSTALAÇÃO. AF_11/2019 | M | 98268 | 30 | 17.61 | 18.17 | 528.3 | 545.1
8.0 | INST. ELETRICA/ELETRIFICAÇÃO E ILUMINAÇÃO EXTERNA
8.1 | REMOÇÃO DE CABOS ELÉTRICOS, DE FORMA MANUAL, SEM REAPROVEITAMENTO. AF_12/2017 | M | 97661 | 80 | 0.67 | 0.75 | 53.6 | 60
8.2 | REMOÇÃO DE LUMINÁRIAS, DE FORMA MANUAL, SEM REAPROVEITAMENTO. AF_12/2017 | UND | 97665 | 15 | 1.71 | 1.89 | 25.65 | 28.35
8.3 | REMOÇÃO DE INTERRUPTORES/TOMADAS ELÉTRICAS, DE FORMA MANUAL, SEM REAPROVEITAMENTO. AF_12/2017 | UND | 97660 | 10 | 0.63 | 0.7 | 6.3 | 7
8.4 | ELETRODUTO RÍGIDO ROSCÁVEL, PVC, DN 40 MM (1 1/4"), PARA CIRCUITOS TERMINAIS, INSTALADO EM FORRO - FORNECIMENTO E INSTALAÇÃO. AF_12/2015 | M | 91865 | 8 | 20.97 | 21.85 | 167.76 | 174.8
8.5 | ELETRODUTO RÍGIDO ROSCÁVEL, PVC, DN 50 MM (1 1/2") - FORNECIMENTO E INSTALAÇÃO. AF_12/2015 | M | 93009 | 8 | 31.77 | 32.47 | 254.16 | 259.76
8.6 | ELETRODUTO FLEXÍVEL CORRUGADO, PVC, DN 25 MM (3/4"), PARA CIRCUITOS TERMINAIS, INSTALADO EM PAREDE - FORNECIMENTO E INSTALAÇÃO. AF_12/2015 | M | 91855 | 8 | 11.54 | 12.26 | 92.32 | 98.08
8.7 | CABO DE COBRE FLEXÍVEL ISOLADO, 1,5 MM², ANTI-CHAMA 450/750 V, PARA CIRCUITOS TERMINAIS - FORNECIMENTO E INSTALAÇÃO. AF_12/2015 | M | 91924 | 100 | 2.95 | 3.07 | 295 | 307
8.8 | CABO DE COBRE FLEXÍVEL ISOLADO, 2,5 MM², ANTI-CHAMA 450/750 V, PARA CIRCUITOS TERMINAIS - FORNECIMENTO E INSTALAÇÃO. AF_12/2015 | M | 91926 | 100 | 4.28 | 4.44 | 428 | 444
8.9 | CABO DE COBRE FLEXÍVEL ISOLADO, 10 MM², ANTI-CHAMA 450/750 V, PARA CIRCUITOS TERMINAIS - FORNECIMENTO E INSTALAÇÃO. AF_12/2015 | M | 91932 | 50 | 17.14 | 17.65 | 857 | 882.5
8.10 | CABO DE COBRE FLEXÍVEL ISOLADO, 4 MM², ANTI-CHAMA 450/750 V, PARA CIRCUITOS TERMINAIS - FORNECIMENTO E INSTALAÇÃO. AF_12/2015 | M | 91929 | 100 | 7.1 | 7.31 | 710 | 731
8.11 | DISJUNTOR TERMOMAGNETICO MONOPOLAR PADRAO NEMA (AMERICANO) 10 A 30A 240V, FORNECIMENTO E INSTALACAO | UND | 101890 | 5 | 17.54 | 17.9 | 87.7 | 89.5
8.12 | DISJUNTOR TERMOMAGNETICO MONOPOLAR PADRAO NEMA (AMERICANO) 35 A 50A 240V, FORNECIMENTO E INSTALACAO | UND | 101891 | 5 | 30.07 | 30.8 | 150.35 | 154
8.13 | DISJUNTOR TERMOMAGNETICO TRIPOLAR PADRAO NEMA (AMERICANO) 10 A 50A 240V, FORNECIMENTO E INSTALACAO | UND | 101893 | 5 | 100.79 | 101.89 | 503.95 | 509.45
8.14 | QUADRO DE DISTRIBUICAO DE ENERGIA DE EMBUTIR, EM CHAPA METALICA, PARA 24 DISJUNTORES TERMOMAGNETICOS MONOPOLARES, COM BARRAMENTO TRIFASICO E NEUTRO, FORNECIMENTO E INSTALACAO | UND | 101879 | 2 | 638.21 | 641.45 | 1276.42 | 1282.9
8.15 | INTERRUPTOR SIMPLES (1 MÓDULO), 10A/250V, INCLUINDO SUPORTE E PLACA FORNECIMENTO E INSTALAÇÃO. AF_12/2015 | UND | 91953 | 15 | 32.15 | 34.1 | 482.25 | 511.5
8.16 | INTERRUPTOR SIMPLES (2 MÓDULOS), 10A/250V, INCLUINDO SUPORTE E PLACA - FORNECIMENTO E INSTALAÇÃO. AF_12/2015 | UND | 91959 | 15 | 49.36 | 52.22 | 740.4 | 783.3
8.17 | TOMADA ALTA DE EMBUTIR (1 MÓDULO), 2P+T 10 A, INCLUINDO SUPORTE E PLACA - FORNECIMENTO E INSTALAÇÃO. AF_12/2015 | UND | 91992 | 15 | 46.91 | 50.37 | 703.65 | 755.55
8.18 | TOMADA BAIXA DE EMBUTIR (1 MÓDULO), 2P+T 10 A, SEM SUPORTE E SEM PLACA - FORNECIMENTO E INSTALAÇÃO. AF_12/2015 | UND | 91999 | 15 | 24.77 | 26.08 | 371.55 | 391.2
8.19 | INTERRUPTOR PARALELO (2 MÓDULOS) COM 1 TOMADA DE EMBUTIR 2P+T 10 A, INCLUINDO SUPORTE E PLACA - FORNECIMENTO E INSTALAÇÃO. AF_12/2015 | UND | 92033 | 15 | 85.54 | 90.7 | 1283.1 | 1360.5
8.20 | LÂMPADA TUBULAR LED DE 18/20 W, BASE G13 - FORNECIMENTO E INSTALAÇÃO. AF_02/2020_P | UND | 100903 | 20 | 29.45 | 30.46 | 589 | 609.2
9.0 | PORTAS/JANELAS/VIDROS
9.1 | RECOLOCAÇÃO DE FOLHAS DE PORTA DE MADEIRA LEVE OU MÉDIA DE 80CM DE LARGURA, CONSIDERANDO REAPROVEITAMENTO DO MATERIAL. AF_12/2019 | UND | 100697 | 2 | 69.91 | 77.44 | 139.82 | 154.88
9.2 | PORTA PIVOTANTE DE VIDRO TEMPERADO, 90X210 CM, ESPESSURA 10 MM, INCLUSIVE ACESSÓRIOS. AF_01/2021 | UND | 102182 | 2 | 1531.05 | 1540 | 3062.1 | 3080
9.3 | PORTA DE MADEIRA FRISADA, SEMI-OCA (LEVE OU MÉDIA), 80X210CM, ESPESSURA DE 3CM, INCLUSO DOBRADIÇAS - FORNECIMENTO E INSTALAÇÃO. AF_12/2019 | UND | 91297 | 3 | 432.09 | 438.05 | 1296.27 | 1314.15
9.4 | MOLA HIDRAULICA DE PISO PARA PORTA DE VIDRO TEMPERADO. AF_01/2021 | UND | 102188 | 2 | 748.84 | 757.32 | 1497.68 | 1514.64
9.5 | FECHADURA DE EMBUTIR PARA PORTAS INTERNAS, COMPLETA, ACABAMENTO PADRÃO MÉDIO, COM EXECUÇÃO DE FURO - FORNECIMENTO E INSTALAÇÃO. AF_12/2019 | UND | 91306 | 4 | 123.5 | 126.45 | 494 | 505.8
9.6 | INSTALAÇÃO DE VIDRO LISO INCOLOR, E = 3 MM, EM ESQUADRIA DE ALUMÍNIO OU PVC, FIXADO COM BAGUETE. AF_01/2021_PS | M² | 102161 | 10 | 426.78 | 430.42 | 4267.8 | 4304.2
9.7 | JANELA DE ALUMÍNIO DE CORRER, 2 FOLHAS, FIXAÇÃO COM PARAFUSO SOBRE CONTRAMARCO (EXCLUSIVE CONTRAMARCO), COM VIDROS PADRONIZADA. AF_07/2016 | M² | 94570 | 4 | 359.51 | 361.62 | 1438.04 | 1446.48
9.8 | REMOÇÃO DE VIDRO LISO COMUM DE ESQUADRIA COM BAGUETE DE ALUMÍNIO OU PVC. AF_01/2021 | M² | 102191 | 10 | 21.26 | 23.53 | 212.6 | 235.3
9.9 | JANELA DE ALUMÍNIO TIPO MAXIM-AR, COM VIDROS, BATENTE E FERRAGENS. EXCLUSIVE ALIZAR, ACABAMENTO E CONTRAMARCO. FORNECIMENTO E INSTALAÇÃO. AF_12/2019 | M² | 94569 | 2 | 693.58 | 700.53 | 1387.16 | 1401.06
10.0 | COBERTURA
10.1 | TELHAMENTO COM TELHA DE AÇO/ALUMÍNIO E = 0,5 MM, COM ATÉ 2 ÁGUAS, INCLUSO IÇAMENTO. AF_07/2019 | M² | 94213 | 15 | 63.87 | 64.34 | 958.05 | 965.1
10.2 | FABRICAÇÃO E INSTALAÇÃO DE TESOURA INTEIRA EM AÇO, VÃO DE 12 M, PARA TELHA ONDULADA DE FIBROCIMENTO, METÁLICA, PLÁSTICA OU TERMOACÚSTICA, IN CLUSO IÇAMENTO. AF_12/2015 | M² | 92620 | 2 | 1994.22 | 2027.78 | 3988.44 | 4055.56
10.3 | CALHA EM CHAPA DE AÇO GALVANIZADO NÚMERO 24, DESENVOLVIMENTO DE 33 CM, INCLUSO TRANSPORTE VERTICAL. AF_07/2019 | M | 94227 | 10 | 66.04 | 67.27 | 660.4 | 672.7
10.4 | RUFO EM CHAPA DE AÇO GALVANIZADO NÚMERO 24, CORTE DE 25 CM, INCLUSO TRANSPORTE VERTICAL. AF_07/2019 | M | 94231 | 10 | 54.77 | 55.61 | 547.7 | 556.1
11.0 | LIMPEZA FINAL
11.1 | LIMPEZA DE SUPERFÍCIE COM JATO DE ALTA PRESSÃO. AF_04/2019 | M² | 99814 | 500 | 1.83 | 2.01 | 915 | 1005
12.0 | DEMOLIÇÕES/RETIRADAS
12.1 | DEMOLIÇÃO DE ALVENARIA PARA QUALQUER TIPO DE BLOCO, DE FORMA MECANIZADA, SEM REAPROVEITAMENTO. AF_12/2017 | M³ | 97625 | 75 | 54.96 | 56.28 | 4122 | 4221
12.2 | DEMOLIÇÃO DE ARGAMASSAS, DE FORMA MANUAL, SEM REAPROVEITAMENTO. AF_12/2017 | M² | 97631 | 75 | 10.86 | 12.02 | 814.5 | 901.5
12.3 | DEMOLIÇÃO DE ALVENARIA DE BLOCO FURADO, DE FORMA MANUAL, SEM REAPROVEITAMENTO. AF_12/2017 | M³ | 97622 | 75 | 53.79 | 59.43 | 4034.25 | 4457.25
12.4 | REMOÇÃO DE ACESSÓRIOS, DE FORMA MANUAL, SEM REAPROVEITAMENTO. AF_12/2017 | UND | 97664 | 75 | 1.49 | 1.65 | 111.75 | 123.75
12.0 | IMPERMEABILIZACOES E PROTECOES DIVERSAS
12.1 | IMPERMEABILIZAÇÃO DE SUPERFÍCIE COM ARGAMASSA POLIMÉRICA / MEMBRANA ACRÍLICA, 4 DEMÃOS, REFORÇADA COM VÉU DE POLIÉSTER (MAV). AF_09/2023 | M² | 98556 | 20 | 60.42 | 63.92 | 1208.4 | 1278.4
12.2 | IMPERMEABILIZAÇÃO DE SUPERFÍCIE COM MANTA ASFÁLTICA, DUAS CAMADAS, INCLUSIVE APLICAÇÃO DE PRIMER ASFÁLTICO, E=3MM E E=4MM. AF_06/2018 | M² | 98547 | 80 | 222.54 | 227.31 | 17803.2 | 18184.8
TOTAL GERAL | 169343.22 | [5 empty] | 169343.22 | 175468.7808
0% | 0
TOTAL | 169343.22
FONTE: TABELA SINAPI - CUSTO DE COMPOSIÇÕES SINTÉTICO - EMITIDA EM 07/2024 - LOCALIDADE DE REFERÊNCIA: ESTADO DO ACRE
OBS: NÃO SERÃO ACEITOS VALORES SUPERIORES AOS DESCRITOS NAS TABELAS ACIMA.

## AMAPÁ
ORÇAMENTO SINTÉTICO COM OS PRINCIPAIS ITENS PARA MANUTENÇÃO PREDIAL NOS IMOVEIS DO CONSELHO REGIONAL DE ENFERMAGEM DO AMAPÁ
MODELO DE PLANILHA DE CUSTOS E FORMAÇÃO DE PREÇOS PARA O ITEM 15 – COREN-AP
ITEM | DESCRIÇÃO | UND | COD. SINAPI | QUANTIDADE PREVISTA | CUSTO UNITÁRIO Desonerado | CUSTO UNITÁRIO Não Dedonerado | PREÇO TOTAL DESONERADO | PREÇO TOTAL NÃO DESONERADO
1.0 | PAREDES/PAINEIS
1.1 | FIXAÇÃO (ENCUNHAMENTO) DE ALVENARIA DE VEDAÇÃO COM TIJOLO MACIÇO. AF 03/2016 | M | 93202 | 30 | 26.71 | 28.63 | 801.3 | 858.9
1.2 | REMOÇÃO DE TAPUME/ CHAPAS METÁLICAS E DE MADEIRA, DE FORMA MANUAL, SEM REAPROVEITAMENTO. AF_12/2017 | M² | 97637 | 80 | 2.8 | 3.07 | 224 | 245.6
1.3 | ALVENARIA DE VEDAÇÃO DE BLOCOS CERÂMICOS MACIÇOS DE 5X10X20CM (ESPESSURA 10CM) E ARGAMASSA DE ASSENTAMENTO COM PREPARO EM BETONEIRA. AF_05/2020 | M² | 101159 | 30 | 135.99 | 143.96 | 4079.7 | 4318.8
1.4 | PAREDE COM PLACAS DE GESSO ACARTONADO (DRYWALL), PARA USO INTERNO, DUAS FACES SIMPLES E ESTRUTURA METÁLICA COM GUIAS SIMPLES, SEM VÃOS | M² | 96358 | 150 | 97.61 | 99.27 | 14641.5 | 14890.5
2.0 | PINTURAS
2.1 | APLICAÇÃO MASSA EPÓXI PARA MADEIRA, PARA PINTURA COM TINTA PU DE ACABAMENTO (PIGMENTADA). AF_01/2021 | M² | 102202 | 150 | 34.81 | 35.89 | 5221.5 | 5383.5
2.2 | APLICAÇÃO E LIXAMENTO DE MASSA LÁTEX EM TETO, DUAS DEMÃOS. | M² | 88496 | 300 | 25.04 | 27.72 | 7512 | 8316
2.3 | APLICAÇÃO MANUAL DE PINTURA COM TINTA LÁTEX ACRÍLICA EM TETO, DUAS DEMÃOS. AF_06/2014 | M² | 88488 | 300 | 13.17 | 13.99 | 3951 | 4197
2.4 | EMASSAMENTO COM MASSA LÁTEX, APLICAÇÃO EM PAREDE, DUAS DEMÃOS, LIXAMENTO MANUAL. AF_04/2023 | M² | 88497 | 400 | 13.8 | 15.11 | 5520 | 6044
2.5 | APLICAÇÃO MANUAL DE PINTURA COM TINTA LÁTEX ACRÍLICA EM PAREDES, DUAS DEMÃOS. AF_06/2014 | M² | 88489 | 400 | 11.29 | 11.87 | 4516 | 4748
3.0 | PISOS
3.1 | DEMOLIÇÃO DE REVESTIMENTO CERÂMICO, DE FORMA MANUAL, SEM REAPROVEITAMENTO. AF_12/2017 | M² | 97633 | 50 | 18.97 | 21.27 | 948.5 | 1063.5
3.2 | REVESTIMENTO CERÂMICO PARA PISO COM PLACAS TIPO PORCELANATO DE DIMENSÕES 45X45 CM APLICADA EM AMBIENTES DE ÁREA MAIOR QUE 10 M². AF_06/2014+8:22 | M² | 87260 | 100 | 163.3 | 165.32 | 16330 | 16532
3.3 | PINTURA DE PISO COM TINTA ACRÍLICA, APLICAÇÃO MANUAL, 3 DEMÃOS, INCLUSO FUNDO PREPARADOR. AF_05/2021 | M² | 102492 | 100 | 27.34 | 28.76 | 2734 | 2876
3.4 | REVESTIMENTO CERÂMICO PARA PISO COM PLACAS TIPO ESMALTADA EXTRA DE DIMENSÕES 45X45 CM APLICADA EM AMBIENTES DE ÁREA MAIOR QUE 10 M2. AF_06/2014 | M² | 87251 | 100 | 62.73 | 63.8 | 6273 | 6380
3.5 | PISO EM GRANITO APLICADO EM AMBIENTES INTERNOS. AF_09/2020 | M² | 98671 | 30 | 546.28 | 551.16 | 16388.4 | 16534.8
3.6 | PISO EM MÁRMORE APLICADO EM CALÇADAS OU PISOS EXTERNOS. AF_05/2020 | M² | 101093 | 30 | 705.46 | 711.55 | 21163.8 | 21346.5
4.0 | REVESTIMENTO E TRATAMENTO DE SUPERFICIES
4.1 | CHAPISCO APLICADO EM ALVENARIAS E ESTRUTURAS DE CONCRETO INTERNAS, COM COLHER DE PEDREIRO. ARGAMASSA TRAÇO 1:3 COM PREPARO MANUAL | M² | 87878 | 50 | 4.81 | 5.14 | 240.5 | 257
4.2 | MASSA ÚNICA, PARA RECEBIMENTO DE PINTURA, EM ARGAMASSA TRAÇO 1:2:8, PREPARO MANUAL, APLICADA MANUALMENTE EM FACES INTERNAS DE PAREDES, ESPESSURA DE 20MM, COM EXECUÇÃO DE TALISCAS | M² | 87530 | 50 | 37.52 | 40.1 | 1876 | 2005
4.3 | SOLEIRA EM GRANITO, LARGURA 15 CM, ESPESSURA 2,0 CM. AF_09/2020 M | M | 98689 | 10 | 137.17 | 139.44 | 1371.7 | 1394.4
4.4 | EMBOÇO, PARA RECEBIMENTO DE CERÂMICA, EM ARGAMASSA TRAÇO 1:2:8, PREPARO MANUAL, APLICADO MANUALMENTE EM FACES INTERNAS DE PAREDES, PARA AMBIENTE COM ÁREA ENTRE 5M2 E 10M2, ESPESSURA DE 20MM, COM EXECUÇÃO DE TALISCAS. | M² | 87532 | 25 | 36.53 | 38.97 | 913.25 | 974.25
5.0 | FORRO DE GESSO
5.1 | REMOÇÃO DE FORRO DE GESSO, DE FORMA MANUAL, SEM REAPROVEITAMENTO. AF_12/2017 | M² | 97641 | 120 | 2.77 | 3.07 | 332.4 | 368.4
5.2 | FORRO EM DRYWALL, PARA AMBIENTES COMERCIAIS, INCLUSIVE ESTRUTURA DE FIXAÇÃO. AF_05/2017_P | M² | 96114 | 120 | 77.24 | 79.44 | 9268.8 | 9532.8
6.0 | INSTALAÇÕES HIDRO-SANITÁRIAS, LOUÇAS, METAIS E OUTROS
6.1 | REMOÇÃO DE LOUÇAS, DE FORMA MANUAL, SEM REAPROVEITAMENTO. AF_12/2017 | UND | 97663 | 10 | 10.05 | 11.32 | 100.5 | 113.2
6.2 | PAPELEIRA DE PAREDE EM METAL CROMADO SEM TAMPA, INCLUSO FIXAÇÃO. AF_10/2016 | UND | 95544 | 5 | 53.63 | 54.77 | 268.15 | 273.85
6.3 | VASO SANITÁRIO SIFONADO COM CAIXA ACOPLADA LOUÇA BRANCA - FORNECIMENTO E INSTALAÇÃO. AF_12/2013 | UND | 86888 | 2 | 457.61 | 460.81 | 915.22 | 921.62
6.4 | VASO SANITARIO SIFONADO CONVENCIONAL COM LOUÇA BRANCA, INCLUSO CONJUNTO DE LIGAÇÃO PARA BACIA SANITÁRIA AJUSTÁVEL - FORNECIMENTO E INSTALAÇÃO. AF_10/2016 | UND | 95470 | 2 | 287.83 | 290.01 | 575.66 | 580.02
6.5 | SABONETEIRA PLASTICA TIPO DISPENSER PARA SABONETE LIQUIDO COM RESERVATORIO 900 A 1500 ML, INCLUSO FIXAÇÃO. AF_10/2016 | UND | 95547 | 5 | 80.85 | 81.99 | 404.25 | 409.95
6.6 | TORNEIRA CROMADA TUBO MÓVEL, DE PAREDE, 1/2 OU 3/4, PARA PIA DE COZINHA, PADRÃO MÉDIO - FORNECIMENTO E INSTALAÇÃO. AF_01/2020 | UND | 86910 | 2 | 202.03 | 202.44 | 404.06 | 404.88
6.7 | SIFÃO DO TIPO FLEXÍVEL EM PVC 1 X 1.1/2 - FORNECIMENTO E INSTALAÇÃO. AF_01/2020 | UND | 86883 | 3 | 14.3 | 14.6 | 42.9 | 43.8
6.8 | SIFÃO DO TIPO GARRAFA/COPO EM PVC 1.1/4 X 1.1/2 - FORNECIMENTO E INSTALAÇÃO. AF_01/2020 | UND | 86882 | 3 | 26.69 | 27.18 | 80.07 | 81.54
6.9 | BANCADA DE MÁRMORE SINTÉTICO, DE 120 X 60CM, COM CUBA INTEGRADA - FORN ECIMENTO E INSTALAÇÃO. AF_01/2020 | UND | 86894 | 3 | 311.83 | 315.57 | 935.49 | 946.71
6.10 | SIFÃO DO TIPO GARRAFA EM METAL CROMADO 1 X 1.1/2 - FORNECIMENTO E INS TALAÇÃO. AF_01/2020 | UND | 86881 | 3 | 217.48 | 218.46 | 652.44 | 655.38
6.11 | REGISTRO DE GAVETA BRUTO, LATÃO, ROSCÁVEL, 1/2", FORNECIDO E INSTALADO EM RAMAL DE ÁGUA. AF_12/2014 | UND | 89352 | 3 | 37.54 | 37.92 | 112.62 | 113.76
6.12 | REMOÇÃO DE TUBULAÇÕES (TUBOS E CONEXÕES) DE ÁGUA FRIA, DE FORMA MANUAL, SEM REAPROVEITAMENTO. AF_12/2017 | M | 97662 | 10 | 0.4 | 0.45 | 4 | 4.5
6.13 | REMOÇÃO DE METAIS SANITÁRIOS, DE FORMA MANUAL, SEM REAPROVEITAMENTO. AF_12/2017 | UND | 97666 | 10 | 7.33 | 8.25 | 73.3 | 82.5
6.14 | ASSENTAMENTO DE TUBO DE PVC PBA PARA REDE DE ÁGUA, DN 100 MM, JUNTA ELÁSTICA INTEGRADA, INSTALADO EM LOCAL COM NÍVEL ALTO DE INTERFERÊNCIAS (NÃO INCLUI FORNECIMENTO). AF_11/2017 | M | 97123 | 10 | 2.76 | 3.07 | 27.6 | 30.7
6.15 | VÁLVULA DE DESCARGA METÁLICA, BASE 1 1/2 ", ACABAMENTO METALICO CROMADO - FORNECIMENTO E INSTALAÇÃO. AF_01/2019 | UND | 99635 | 3 | 397.93 | 402.81 | 1193.79 | 1208.43
6.16 | TÊ DE REDUÇÃO, PVC, SOLDÁVEL, DN 25MM X 20MM, INSTALADO EM RAMAL OU B-RAMAL DE ÁGUA - FORNECIMENTO E INSTALAÇÃO. AF_12/2014 | UND | 89397 | 2 | 12.03 | 13.03 | 24.06 | 26.06
6.17 | TÊ DE REDUÇÃO, PVC, SOLDÁVEL, DN 32MM X 25MM, INSTALADO EM RAMAL OU SUB-RAMAL DE ÁGUA - FORNECIMENTO E INSTALAÇÃO. AF_12/2014 | UND | 89400 | 2 | 16.23 | 17.41 | 32.46 | 34.82
6.18 | TÊ DE INSPEÇÃO, PVC, SERIE R, ÁGUA PLUVIAL, DN 75 MM, JUNTA ELÁSTICA, FORNECIDO E INSTALADO EM RAMAL DE ENCAMINHAMENTO. AF_12/2014 | UND | 89550 | 2 | 35.56 | 35.88 | 71.12 | 71.76
6.19 | JOELHO 90 GRAUS, PVC, SERIE NORMAL, ESGOTO PREDIAL, DN 100 MM, JUNTA ELÁSTICA, FORNECIDO E INSTALADO EM PRUMADA DE ESGOTO SANITÁRIO OU VENTILAÇÃO. AF_12/2014 | UND | 89809 | 2 | 25.73 | 26.87 | 51.46 | 53.74
6.20 | JOELHO 90 GRAUS COM BUCHA DE LATÃO, PVC, SOLDÁVEL, DN 25MM, X 1/2 INSTALADO EM RAMAL OU SUB-RAMAL DE ÁGUA - FORNECIMENTO E INSTALAÇÃO. AF_12/2014 | UND | 90373 | 2 | 10.57 | 11.26 | 21.14 | 22.52
6.21 | JOELHO 45 GRAUS, PVC, SOLDÁVEL, DN 25MM, INSTALADO EM RAMAL OU SUB-RAMAL DE ÁGUA - FORNECIMENTO E INSTALAÇÃO. AF_12/2014 | UND | 89363 | 2 | 8.3 | 9.1 | 16.6 | 18.2
6.22 | TÊ DE REDUÇÃO, PVC, SOLDÁVEL, DN 32MM X 25MM, INSTALADO EM RAMAL DE DISTRIBUIÇÃO DE ÁGUA - FORNECIMENTO E INSTALAÇÃO. AF_12/2014 | UND | 89445 | 2 | 15.3 | 16.35 | 30.6 | 32.7
6.23 | CAIXA DE GORDURA SIMPLES (CAPACIDADE: 36L), RETANGULAR, EM ALVENARIA COM TIJOLOS CERÂMICOS MACIÇOS, DIMENSÕES INTERNAS = 0,2X0,4 M, ALTURA INTERNA = 0,8 M. AF_12/2020 | UND | 98104 | 1 | 366.31 | 387.92 | 366.31 | 387.92
6.24 | CAIXA SIFONADA, PVC, DN 100 X 100 X 50 MM, JUNTA ELÁSTICA, FORNECIDA E INSTALADA EM RAMAL DE DESCARGA OU EM RAMAL DE ESGOTO SANITÁRIO. AF_12/2014 | UND | 89707 | 1 | 45.17 | 47.27 | 45.17 | 47.27
6.25 | RALO SIFONADO, PVC, DN 100 X 40 MM, JUNTA SOLDÁVEL, FORNECIDO E INSTALADO EM RAMAL DE DESCARGA OU EM RAMAL DE ESGOTO SANITÁRIO. AF_12/2014 | UND | 89709 | 4 | 19.73 | 20.6 | 78.92 | 82.4
7.0 | INSTALAÇÕES TELEFÔNICAS/LÓGICAS
7.1 | TOMADA PARA TELEFONE RJ11 - FORNECIMENTO E INSTALAÇÃO. AF_11/2019 | UND | 98308 | 12 | 30.46 | 31.64 | 365.52 | 379.68
7.2 | CABO TELEFÔNICO CTP-APL-50 30 PARES INSTALADO EM ENTRADA DE EDIFICAÇÃO - FORNECIMENTO E INSTALAÇÃO. AF_11/2019 | M | 98402 | 15 | 18.13 | 18.78 | 271.95 | 281.7
7.3 | CABO TELEFÔNICO CTP-APL-50 20 PARES INSTALADO EM ENTRADA DE EDIFICAÇÃO - FORNECIMENTO E INSTALAÇÃO. AF_11/2019 | M | 98401 | 15 | 15.61 | 16.21 | 234.15 | 243.15
7.4 | CABO TELEFÔNICO CTP-APL-50 10 PARES INSTALADO EM ENTRADA DE EDIFICAÇÃO - FORNECIMENTO E INSTALAÇÃO. AF_11/2019 | M | 98400 | 15 | 10.29 | 10.83 | 154.35 | 162.45
7.5 | CABO TELEFÔNICO CCI-50 2 PARES, SEM BLINDAGEM, INSTALADO EM ENTRADA DE EDIFICAÇÃO - FORNECIMENTO E INSTALAÇÃO. AF_11/2019 | M | 98262 | 20 | 3.79 | 4.15 | 75.8 | 83
7.6 | CABO TELEFÔNICO CI-50 10 PARES INSTALADO EM ENTRADA DE EDIFICAÇÃO - FORNECIMENTO E INSTALAÇÃO. AF_11/2019 | M | 98267 | 20 | 8.58 | 9.12 | 171.6 | 182.4
7.7 | CABO TELEFÔNICO CI-50 20 PARES INSTALADO EM ENTRADA DE EDIFICAÇÃO - FORNECIMENTO E INSTALAÇÃO. AF_11/2019 | M | 98268 | 20 | 13.27 | 13.87 | 265.4 | 277.4
8.0 | INST. ELETRICA/ELETRIFICAÇÃO E ILUMINAÇÃO EXTERNA
8.1 | REMOÇÃO DE CABOS ELÉTRICOS, DE FORMA MANUAL, SEM REAPROVEITAMENTO. AF_12/2017 | M | 97661 | 100 | 0.57 | 0.65 | 57 | 65
8.2 | REMOÇÃO DE LUMINÁRIAS, DE FORMA MANUAL, SEM REAPROVEITAMENTO. AF_12/2017 | UND | 97665 | 8 | 1.48 | 1.67 | 11.84 | 13.36
8.3 | REMOÇÃO DE INTERRUPTORES/TOMADAS ELÉTRICAS, DE FORMA MANUAL, SEM REAPROVEITAMENTO. AF_12/2017 | UND | 97660 | 8 | 0.54 | 0.61 | 4.32 | 4.88
8.4 | ELETRODUTO RÍGIDO ROSCÁVEL, PVC, DN 40 MM (1 1/4"), PARA CIRCUITOS TERMINAIS, INSTALADO EM FORRO - FORNECIMENTO E INSTALAÇÃO. AF_12/2015 | M | 91865 | 10 | 18.83 | 19.75 | 188.3 | 197.5
8.5 | ELETRODUTO RÍGIDO ROSCÁVEL, PVC, DN 50 MM (1 1/2") - FORNECIMENTO E INSTALAÇÃO. AF_12/2015 | M | 93009 | 10 | 28.5 | 29.23 | 285 | 292.3
8.6 | ELETRODUTO FLEXÍVEL CORRUGADO, PVC, DN 25 MM (3/4"), PARA CIRCUITOS TERMINAIS, INSTALADO EM PAREDE - FORNECIMENTO E INSTALAÇÃO. AF_12/2015 | M | 91855 | 10 | 10.37 | 11.13 | 103.7 | 111.3
8.7 | CABO DE COBRE FLEXÍVEL ISOLADO, 1,5 MM², ANTI-CHAMA 450/750 V, PARA CIRCUITOS TERMINAIS - FORNECIMENTO E INSTALAÇÃO. AF_12/2015 | M | 91924 | 100 | 3.11 | 3.25 | 311 | 325
8.8 | CABO DE COBRE FLEXÍVEL ISOLADO, 2,5 MM², ANTI-CHAMA 450/750 V, PARA CIRCUITOS TERMINAIS - FORNECIMENTO E INSTALAÇÃO. AF_12/2015 | M | 91926 | 100 | 4.57 | 4.73 | 457 | 473
8.9 | CABO DE COBRE FLEXÍVEL ISOLADO, 4 MM², ANTI-CHAMA 450/750 V, PARA CIRCUITOS TERMINAIS - FORNECIMENTO E INSTALAÇÃO. AF_12/2015 | M | 91929 | 100 | 7.64 | 7.86 | 764 | 786
8.10 | CABO DE COBRE FLEXÍVEL ISOLADO, 10 MM², ANTI-CHAMA 450/750 V, PARA CIRCUITOS TERMINAIS - FORNECIMENTO E INSTALAÇÃO. AF_12/2015 | M | 91932 | 50 | 18.07 | 18.5 | 903.5 | 925
8.11 | DISJUNTOR TERMOMAGNETICO MONOPOLAR PADRAO NEMA (AMERICANO) 10 A 30A 240V, FORNECIMENTO E INSTALACAO | UND | 101890 | 5 | 17.37 | 17.74 | 86.85 | 88.7
8.12 | DISJUNTOR TERMOMAGNETICO MONOPOLAR PADRAO NEMA (AMERICANO) 35 A 50A 240V, FORNECIMENTO E INSTALACAO | UND | 101891 | 3 | 29.61 | 30.38 | 88.83 | 91.14
8.13 | DISJUNTOR TERMOMAGNETICO TRIPOLAR PADRAO NEMA (AMERICANO) 10 A 50A 240V, FORNECIMENTO E INSTALACAO | UND | 101893 | 3 | 100.36 | 101.5 | 301.08 | 304.5
8.14 | QUADRO DE DISTRIBUICAO DE ENERGIA DE EMBUTIR, EM CHAPA METALICA, PARA 24 DISJUNTORES TERMOMAGNETICOS MONOPOLARES, COM BARRAMENTO TRIFASICO E NEUTRO, FORNECIMENTO E INSTALACAO | UND | 101879 | 1 | 591.49 | 594.87 | 591.49 | 594.87
8.15 | INTERRUPTOR SIMPLES (1 MÓDULO), 10A/250V, INCLUINDO SUPORTE E PLACA FORNECIMENTO E INSTALAÇÃO. AF_12/2015 | UND | 91953 | 10 | 27.64 | 29.7 | 276.4 | 297
8.16 | INTERRUPTOR SIMPLES (2 MÓDULOS), 10A/250V, INCLUINDO SUPORTE E PLACA - FORNECIMENTO E INSTALAÇÃO. AF_12/2015 | UND | 91959 | 10 | 42.34 | 45.36 | 423.4 | 453.6
8.17 | TOMADA ALTA DE EMBUTIR (1 MÓDULO), 2P+T 10 A, INCLUINDO SUPORTE E PLACA - FORNECIMENTO E INSTALAÇÃO. AF_12/2015 | UND | 91992 | 10 | 40.82 | 44.47 | 408.2 | 444.7
8.18 | TOMADA BAIXA DE EMBUTIR (1 MÓDULO), 2P+T 10 A, SEM SUPORTE E SEM PLACA - FORNECIMENTO E INSTALAÇÃO. AF_12/2015 | UND | 91999 | 10 | 21.15 | 22.52 | 211.5 | 225.2
8.19 | INTERRUPTOR PARALELO (2 MÓDULOS) COM 1 TOMADA DE EMBUTIR 2P+T 10 A, INCLUINDO SUPORTE E PLACA - FORNECIMENTO E INSTALAÇÃO. AF_12/2015 | UND | 92033 | 10 | 57.38 | 61.6 | 573.8 | 616
8.20 | LUMINÁRIA TIPO PLAFON CIRCULAR, DE SOBREPOR, COM LED DE 12/13 W - FORNECIMENTO E INSTALAÇÃO. AF_03/2022 | UND | 103782 | 20 | 29.34 | 31.45 | 586.8 | 629
8.21 | LUMINÁRIA DE LED PARA ILUMINAÇÃO PÚBLICA, DE 181 W ATÉ 239 W - FORNECIMENTO E INSTALAÇÃO. AF_08/2020 | UND | 101659 | 3 | 650.29 | 652.44 | 1950.87 | 1957.32
9.0 | PORTAS/JANELAS/VIDROS
9.1 | RECOLOCAÇÃO DE FOLHAS DE PORTA DE MADEIRA LEVE OU MÉDIA DE 80CM DE LARGURA, CONSIDERANDO REAPROVEITAMENTO DO MATERIAL. AF_12/2019 | UND | 100697 | 2 | 59.44 | 66.83 | 118.88 | 133.66
9.2 | PORTA DE MADEIRA FRISADA, SEMI-OCA (LEVE OU MÉDIA), 80X210CM, ESPESSURA DE 3CM, INCLUSO DOBRADIÇAS - FORNECIMENTO E INSTALAÇÃO. AF_12/2019 | UND | 91297 | 1 | 406.68 | 412.33 | 406.68 | 412.33
9.3 | PORTA PIVOTANTE DE VIDRO TEMPERADO, 90X210 CM, ESPESSURA 10 MM, INCLUSIVE ACESSÓRIOS. AF_01/2021 | UND | 102182 | 3 | 1368.62 | 1377.41 | 4105.86 | 4132.23
9.4 | DOBRADICA TIPO VAI E VEM EM LATAO POLIDO 3" | UND | 100710 | 2 | 93.36 | 97.98 | 186.72 | 195.96
9.5 | FECHADURA DE EMBUTIR PARA PORTAS INTERNAS, COMPLETA, ACABAMENTO PADRÃO MÉDIO, COM EXECUÇÃO DE FURO - FORNECIMENTO E INSTALAÇÃO. AF_12/2019 | UND | 91306 | 1 | 165.18 | 168.07 | 165.18 | 168.07
9.6 | DOBRADICA EM ACO/FERRO, 3" X 21/2", E=1,9 A 2 MM, SEM ANEL, CROMADO OU ZINCADO, TAMPA BOLA, COM PARAFUSOS | UND | 100709 | 1 | 37.82 | 41.29 | 37.82 | 41.29
9.7 | INSTALAÇÃO DE VIDRO LISO INCOLOR, E = 3 MM, EM ESQUADRIA DE ALUMÍNIO OU PVC, FIXADO COM BAGUETE. AF_01/2021_PS | M² | 102161 | 5 | 387.53 | 391.12 | 1937.65 | 1955.6
9.8 | JANELA DE ALUMÍNIO DE CORRER, 2 FOLHAS, FIXAÇÃO COM PARAFUSO SOBRE CONTRAMARCO (EXCLUSIVE CONTRAMARCO), COM VIDROS PADRONIZADA. AF_07/2016 | M² | 94570 | 2 | 358.13 | 360.2 | 716.26 | 720.4
9.9 | JANELA DE ALUMÍNIO TIPO MAXIM-AR, COM VIDROS, BATENTE E FERRAGENS. EXCLUSIVE ALIZAR, ACABAMENTO E CONTRAMARCO. FORNECIMENTO E INSTALAÇÃO. AF_12/2019 | M² | 94569 | 2 | 687.08 | 693.86 | 1374.16 | 1387.72
9.10 | REMOÇÃO DE VIDRO LISO COMUM DE ESQUADRIA COM BAGUETE DE ALUMÍNIO OU PVC. AF_01/2021 | M² | 102191 | 10 | 17.82 | 20.04 | 178.2 | 200.4
9.11 | INSTALAÇÃO DE VIDRO LISO INCOLOR, E = 8 MM, EM ESQUADRIA DE ALUMÍNIO OU PVC, FIXADO COM BAGUETE. AF_01/2021_P | M² | 102168 | 10 | 645 | 646.69 | 6450 | 6466.9
10.0 | COBERTURA
10.1 | TELHAMENTO COM TELHA DE AÇO/ALUMÍNIO E = 0,5 MM, COM ATÉ 2 ÁGUAS, INCLUSO IÇAMENTO. AF_07/2019 | M² | 94213 | 10 | 68.71 | 69.17 | 687.1 | 691.7
10.2 | CALHA EM CHAPA DE AÇO GALVANIZADO NÚMERO 24, DESENVOLVIMENTO DE 33 CM, INCLUSO TRANSPORTE VERTICAL. AF_07/2019 | M | 94227 | 10 | 60.83 | 62.02 | 608.3 | 620.2
10.3 | RUFO EM CHAPA DE AÇO GALVANIZADO NÚMERO 24, CORTE DE 25 CM, INCLUSO TRANSPORTE VERTICAL. AF_07/2019 | M | 94231 | 10 | 51.6 | 52.41 | 516 | 524.1
11.0 | LIMPEZA FINAL
11.1 | LIMPEZA DE SUPERFÍCIE COM JATO DE ALTA PRESSÃO. AF_04/2019 | M² | 99814 | 800 | 1.52 | 1.7 | 1216 | 1360
12.0 | DEMOLIÇÕES/RETIRADAS
12.1 | DEMOLIÇÃO DE ALVENARIA PARA QUALQUER TIPO DE BLOCO, DE FORMA MECANIZADA, SEM REAPROVEITAMENTO. AF_12/2017 | M³ | 97625 | 60 | 50.35 | 51.37 | 3021 | 3082.2
12.2 | DEMOLIÇÃO DE ARGAMASSAS, DE FORMA MANUAL, SEM REAPROVEITAMENTO. AF_12/2017 | M² | 97631 | 50 | 9.12 | 10.25 | 456 | 512.5
12.3 | DEMOLIÇÃO DE ALVENARIA DE BLOCO FURADO, DE FORMA MANUAL, SEM REAPROVEITAMENTO. AF_12/2017 | M³ | 97622 | 50 | 45.06 | 50.62 | 2253 | 2531
13.0 | IMPERMEABILIZACOES E PROTECOES DIVERSAS
13.1 | IMPERMEABILIZAÇÃO DE SUPERFÍCIE COM ARGAMASSA POLIMÉRICA / MEMBRANA ACRÍLICA, 4 DEMÃOS, REFORÇADA COM VÉU DE POLIÉSTER (MAV). AF_09/2023 | M² | 98556 | 40 | 60.42 | 63.92 | 2416.8 | 2556.8
13.2 | IMPERMEABILIZAÇÃO DE SUPERFÍCIE COM MANTA ASFÁLTICA, DUAS CAMADAS, INCLUSIVE APLICAÇÃO DE PRIMER ASFÁLTICO, E=3MM E E=4MM. AF_06/2018 | M² | 98547 | 80 | 299.62 | 304.77 | 23969.6 | 24381.6
TOTAL GERAL | 191780.1 | [5 empty] | 191780.1 | 197494.99
0% | 0
TOTAL | 191780.1
FONTE: TABELA SINAPI - CUSTO DE COMPOSIÇÕES SINTÉTICO - EMITIDA EM 07/2024 - LOCALIDADE DE REFERÊNCIA: ESTADO DO AMAPÁ
OBS: NÃO SERÃO ACEITOS VALORES SUPERIORES AOS DESCRITOS NAS TABELAS ACIMA.

## RONDÔNIA
ORÇAMENTO SINTÉTICO COM OS PRINCIPAIS ITENS PARA MANUTENÇÃO PREDIAL NOS IMOVEIS DO CONSELHO REGIONAL DE ENFERMAGEM DE RONDÔNIA
MODELO DE PLANILHA DE CUSTOS E FORMAÇÃO DE PREÇOS PARA O ITEM 16 – COREN-RO
ITEM | DESCRIÇÃO | UND | COD. SINAPI | QUANTIDADE PREVISTA | CUSTO UNITÁRIO Desonerado | CUSTO UNITÁRIO Não Dedonerado | PREÇO TOTAL DESONERADO | PREÇO TOTAL NÃO DESONERADO
1.0 | PAREDES/PAINEIS
1.1 | FIXAÇÃO (ENCUNHAMENTO) DE ALVENARIA DE VEDAÇÃO COM TIJOLO MACIÇO. AF 03/2016 | M | 93202 | 30 | 30.35 | 32.25 | 910.5 | 967.5
1.2 | REMOÇÃO DE TAPUME/ CHAPAS METÁLICAS E DE MADEIRA, DE FORMA MANUAL, SEM REAPROVEITAMENTO. AF_12/2017 | M² | 97637 | 80 | 2.8 | 3.07 | 224 | 245.6
1.3 | ALVENARIA DE VEDAÇÃO DE BLOCOS CERÂMICOS MACIÇOS DE 5X10X20CM (ESPESSURA 10CM) E ARGAMASSA DE ASSENTAMENTO COM PREPARO EM BETONEIRA. AF_05/2020 | M² | 101159 | 25 | 154.34 | 162.44 | 3858.5 | 4061
1.4 | PAREDE COM PLACAS DE GESSO ACARTONADO (DRYWALL), PARA USO INTERNO, DUAS FACES SIMPLES E ESTRUTURA METÁLICA COM GUIAS SIMPLES, SEM VÃOS | M² | 96358 | 150 | 115.85 | 117.88 | 17377.5 | 17682
2.0 | PINTURAS
2.1 | APLICAÇÃO MASSA EPÓXI PARA MADEIRA, PARA PINTURA COM TINTA PU DE ACABAMENTO (PIGMENTADA). AF_01/2021 | M² | 102202 | 140 | 52.67 | 53.92 | 7373.8 | 7548.8
2.2 | APLICAÇÃO E LIXAMENTO DE MASSA LÁTEX EM TETO, DUAS DEMÃOS. | M² | 88496 | 280 | 31.36 | 34.05 | 8780.8 | 9534
2.3 | APLICAÇÃO MANUAL DE PINTURA COM TINTA LÁTEX ACRÍLICA EM TETO, DUAS DEMÃOS. AF_06/2014 | M² | 88488 | 280 | 14.75 | 15.56 | 4130 | 4356.8
2.4 | EMASSAMENTO COM MASSA LÁTEX, APLICAÇÃO EM PAREDE, DUAS DEMÃOS, LIXAMENTO MANUAL. AF_04/2023 | M² | 88497 | 390 | 17.91 | 19.92 | 6984.9 | 7768.8
2.5 | APLICAÇÃO MANUAL DE PINTURA COM TINTA LÁTEX ACRÍLICA EM PAREDES, DUAS DEMÃOS. AF_06/2014 | M² | 88489 | 390 | 12.48 | 13.08 | 4867.2 | 5101.2
3.0 | PISOS
3.1 | DEMOLIÇÃO DE REVESTIMENTO CERÂMICO, DE FORMA MANUAL, SEM REAPROVEITAMENTO. AF_12/2017 | M² | 97633 | 70 | 23.73 | 26.23 | 1661.1 | 1836.1
3.2 | REVESTIMENTO CERÂMICO PARA PISO COM PLACAS TIPO PORCELANATO DE DIMENSÕES 45X45 CM APLICADA EM AMBIENTES DE ÁREA MAIOR QUE 10 M². AF_06/2014+8:22 | M² | 87260 | 80 | 163.42 | 165.25 | 13073.6 | 13220
3.3 | RECOMPOSIÇÃO DE PAVIMENTOS EM PEDRA POLIÉDRICA, REJUNTAMENTO COM PÓ DE PEDRRA, COM REAPROVEITAMENTO DAS PEDRAS POLIÉDRICAS PARA O FECHAMENTO |  | 101814 | 20 | 52.55 | 55.46 | 1051 | 1109.2
3.4 | PISO EM CONCRETO 20 MPA PREPARO MECÂNICO, ESPESSURA 7CM. AF_09/2020 |  | 101747 | 20 | 154.73 | 155.17 | 3094.6 | 3103.4
3.5 | PINTURA DE PISO COM TINTA ACRÍLICA, APLICAÇÃO MANUAL, 3 DEMÃOS, INCLUSO FUNDO PREPARADOR. AF_05/2021 | M² | 102492 | 150 | 27.34 | 28.76 | 4101 | 4314
3.6 | REVESTIMENTO CERÂMICO PARA PISO COM PLACAS TIPO ESMALTADA EXTRA DE DIMENSÕES 45X45 CM APLICADA EM AMBIENTES DE ÁREA MAIOR QUE 10 M2. AF_06/2014 | M² | 87251 | 80 | 63.35 | 64.42 | 5068 | 5153.6
3.7 | PISO EM GRANITO APLICADO EM AMBIENTES INTERNOS. AF_09/2020 | M² | 98671 | 20 | 462.43 | 467.41 | 9248.6 | 9348.2
3.8 | PISO EM MÁRMORE APLICADO EM CALÇADAS OU PISOS EXTERNOS. AF_05/2020 | M² | 101093 | 20 | 775.56 | 781.74 | 15511.2 | 15634.8
4.0 | REVESTIMENTO E TRATAMENTO DE SUPERFICIES
4.1 | CHAPISCO APLICADO EM ALVENARIAS E ESTRUTURAS DE CONCRETO INTERNAS, COM COLHER DE PEDREIRO. ARGAMASSA TRAÇO 1:3 COM PREPARO MANUAL | M² | 87878 | 50 | 5.48 | 5.84 | 274 | 292
4.2 | MASSA ÚNICA, PARA RECEBIMENTO DE PINTURA, EM ARGAMASSA TRAÇO 1:2:8, PREPARO MANUAL, APLICADA MANUALMENTE EM FACES INTERNAS DE PAREDES, ESPESSURA DE 20MM, COM EXECUÇÃO DE TALISCAS | M² | 87530 | 50 | 43.4 | 46.09 | 2170 | 2304.5
4.3 | SOLEIRA EM GRANITO, LARGURA 15 CM, ESPESSURA 2,0 CM. AF_09/2020 M | M | 98689 | 10 | 119.17 | 121.46 | 1191.7 | 1214.6
4.4 | EMBOÇO, PARA RECEBIMENTO DE CERÂMICA, EM ARGAMASSA TRAÇO 1:2:8, PREPARO MANUAL, APLICADO MANUALMENTE EM FACES INTERNAS DE PAREDES, PARA AMBIENTE COM ÁREA ENTRE 5M2 E 10M2, ESPESSURA DE 20MM, COM EXECUÇÃO DE TALISCAS. | M2 | 87532 | 25 | 42.19 | 44.75 | 1054.75 | 1118.75
5.0 | FORRO DE GESSO
5.1 | REMOÇÃO DE FORRO DE GESSO, DE FORMA MANUAL, SEM REAPROVEITAMENTO. AF_12/2017 | M² | 97641 | 100 | 3 | 3.32 | 3 | 332
5.2 | FORRO EM DRYWALL, PARA AMBIENTES COMERCIAIS, INCLUSIVE ESTRUTURA DE FIXAÇÃO. AF_05/2017_P | M² | 96114 | 100 | 92.99 | 95.6 | 9299 | 9560
6.0 | INSTALAÇÕES HIDRO-SANITÁRIAS, LOUÇAS, METAIS E OUTROS
6.1 | REMOÇÃO DE LOUÇAS, DE FORMA MANUAL, SEM REAPROVEITAMENTO. AF_12/2017 | UND | 97663 | 10 | 12.95 | 14.31 | 129.5 | 143.1
6.2 | PAPELEIRA DE PAREDE EM METAL CROMADO SEM TAMPA, INCLUSO FIXAÇÃO. AF_10/2016 | UND | 95544 | 6 | 39.03 | 40.16 | 234.18 | 240.96
6.3 | VASO SANITÁRIO SIFONADO COM CAIXA ACOPLADA LOUÇA BRANCA - FORNECIMENTO E INSTALAÇÃO. AF_12/2013 | UND | 86888 | 3 | 520.69 | 523.93 | 1562.07 | 1571.79
6.4 | SABONETEIRA PLASTICA TIPO DISPENSER PARA SABONETE LIQUIDO COM RESERVATORIO 900 A 1500 ML, INCLUSO FIXAÇÃO. AF_10/2016 | UND | 95547 | 5 | 90.21 | 91.34 | 451.05 | 456.7
6.5 | TORNEIRA CROMADA DE MESA, 1/2 OU 3/4, PARA LAVATÓRIO, PADRÃO POPULAR FORNECIMENTO E INSTALAÇÃO. AF_01/2020 | UND | 86906 | 2 | 75.18 | 75.53 | 150.36 | 151.06
6.6 | TORNEIRA CROMADA TUBO MÓVEL, DE PAREDE, 1/2 OU 3/4, PARA PIA DE COZINHA, PADRÃO MÉDIO - FORNECIMENTO E INSTALAÇÃO. AF_01/2020 | UND | 86910 | 2 | 128.53 | 128.95 | 257.06 | 257.9
6.7 | SIFÃO DO TIPO FLEXÍVEL EM PVC 1 X 1.1/2 - FORNECIMENTO E INSTALAÇÃO. AF_01/2020 | UND | 86883 | 3 | 11.58 | 11.88 | 34.74 | 35.64
6.8 | BANCADA DE MÁRMORE SINTÉTICO, DE 120 X 60CM, COM CUBA INTEGRADA - FORNECIMENTO E INSTALAÇÃO. AF_01/2020 | UND | 86894 | 5 | 347.05 | 350.9 | 1735.25 | 1754.5
6.9 | SIFÃO DO TIPO GARRAFA EM METAL CROMADO 1 X 1.1/2 - FORNECIMENTO E INS TALAÇÃO. AF_01/2020 | UND | 86881 | 3 | 179.52 | 180.5 | 538.56 | 541.5
6.10 | REGISTRO DE GAVETA BRUTO, LATÃO, ROSCÁVEL, 1/2", FORNECIDO E INSTALADO EM RAMAL DE ÁGUA. AF_12/2014 | UND | 89352 | 3 | 29.34 | 29.73 | 88.02 | 89.19
6.11 | REMOÇÃO DE TUBULAÇÕES (TUBOS E CONEXÕES) DE ÁGUA FRIA, DE FORMA MANUAL, SEM REAPROVEITAMENTO. AF_12/2017 | M | 97662 | 10 | 0.52 | 0.57 | 5.2 | 5.7
6.12 | REMOÇÃO DE METAIS SANITÁRIOS, DE FORMA MANUAL, SEM REAPROVEITAMENTO. AF_12/2017 | UND | 97666 | 10 | 9.44 | 10.44 | 94.4 | 104.4
6.13 | ASSENTAMENTO DE TUBO DE PVC PBA PARA REDE DE ÁGUA, DN 100 MM, JUNTA ELÁSTICA INTEGRADA, INSTALADO EM LOCAL COM NÍVEL ALTO DE INTERFERÊNCIAS (NÃO INCLUI FORNECIMENTO). AF_11/2017 | M | 97123 | 10 | 3.7 | 4.04 | 37 | 40.4
6.14 | VÁLVULA DE DESCARGA METÁLICA, BASE 1 1/2 ", ACABAMENTO METALICO CROMADO - FORNECIMENTO E INSTALAÇÃO. AF_01/2019 | UND | 99635 | 3 | 267.84 | 272.84 | 803.52 | 818.52
6.15 | TÊ DE REDUÇÃO, PVC, SOLDÁVEL, DN 25MM X 20MM, INSTALADO EM RAMAL OU B-RAMAL DE ÁGUA - FORNECIMENTO E INSTALAÇÃO. AF_12/2014 | UND | 89397 | 2 | 14.9 | 15.91 | 29.8 | 31.82
6.16 | TÊ DE REDUÇÃO, PVC, SOLDÁVEL, DN 32MM X 25MM, INSTALADO EM RAMAL OU SUB-RAMAL DE ÁGUA - FORNECIMENTO E INSTALAÇÃO. AF_12/2014 | UND | 89400 | 2 | 20.16 | 21.36 | 40.32 | 42.72
6.17 | TÊ DE INSPEÇÃO, PVC, SERIE R, ÁGUA PLUVIAL, DN 75 MM, JUNTA ELÁSTICA, FORNECIDO E INSTALADO EM RAMAL DE ENCAMINHAMENTO. AF_12/2014 | UND | 89550 | 2 | 42.71 | 43.05 | 85.42 | 86.1
6.18 | JOELHO 90 GRAUS, PVC, SERIE NORMAL, ESGOTO PREDIAL, DN 100 MM, JUNTA ELÁSTICA, FORNECIDO E INSTALADO EM PRUMADA DE ESGOTO SANITÁRIO OU VENTILAÇÃO. AF_12/2014 | UND | 89809 | 2 | 29.56 | 30.74 | 59.12 | 61.48
6.19 | JOELHO 90 GRAUS COM BUCHA DE LATÃO, PVC, SOLDÁVEL, DN 25MM, X 1/2 INSTALADO EM RAMAL OU SUB-RAMAL DE ÁGUA - FORNECIMENTO E INSTALAÇÃO. AF_12/2014 | UND | 90373 | 2 | 13.21 | 13.91 | 26.42 | 27.82
6.20 | JOELHO 45 GRAUS, PVC, SOLDÁVEL, DN 25MM, INSTALADO EM RAMAL OU SUB-RAMAL DE ÁGUA - FORNECIMENTO E INSTALAÇÃO. AF_12/2014 | UND | 89363 | 2 | 10.22 | 11.04 | 20.44 | 22.08
6.21 | TÊ DE REDUÇÃO, PVC, SOLDÁVEL, DN 32MM X 25MM, INSTALADO EM RAMAL DE DISTRIBUIÇÃO DE ÁGUA - FORNECIMENTO E INSTALAÇÃO. AF_12/2014 | UND | 89445 | 2 | 19 | 20.08 | 38 | 40.16
6.22 | CAIXA DE GORDURA SIMPLES (CAPACIDADE: 36L), RETANGULAR, EM ALVENARIA COM TIJOLOS CERÂMICOS MACIÇOS, DIMENSÕES INTERNAS = 0,2X0,4 M, ALTURA INTERNA = 0,8 M. AF_12/2020 | UND | 98104 | 1 | 411.7 | 434.04 | 411.7 | 434.04
6.23 | CAIXA SIFONADA, PVC, DN 100 X 100 X 50 MM, JUNTA ELÁSTICA, FORNECIDA E INSTALADA EM RAMAL DE DESCARGA OU EM RAMAL DE ESGOTO SANITÁRIO. AF_12 /2014 | UND | 89707 | 1 | 48.76 | 50.91 | 48.76 | 50.91
6.24 | RALO SIFONADO, PVC, DN 100 X 40 MM, JUNTA SOLDÁVEL, FORNECIDO E INSTALADO EM RAMAL DE DESCARGA OU EM RAMAL DE ESGOTO SANITÁRIO. AF_12/2014 | UND | 89709 | 4 | 21.04 | 21.94 | 84.16 | 87.76
7.0 | INSTALAÇÕES TELEFÔNICAS/LÓGICAS
7.1 | TOMADA PARA TELEFONE RJ11 - FORNECIMENTO E INSTALAÇÃO. AF_11/2019 | UND | 98308 | 3 | 32.11 | 33.29 | 96.33 | 99.87
7.2 | TOMADA DE REDE RJ45 - FORNECIMENTO E INSTALAÇÃO. AF_11/2019 | UND | 98307 | 15 | 56.66 | 57.77 | 849.9 | 866.55
7.3 | CABO TELEFÔNICO CTP-APL-50 30 PARES INSTALADO EM ENTRADA DE EDIFICAÇÃO - FORNECIMENTO E INSTALAÇÃO. AF_11/2019 | M | 98402 | 30 | 20.61 | 21.26 | 618.3 | 637.8
7.4 | CABO TELEFÔNICO CTP-APL-50 20 PARES INSTALADO EM ENTRADA DE EDIFICAÇÃO - FORNECIMENTO E INSTALAÇÃO. AF_11/2019 | M | 98401 | 30 | 17.78 | 18.37 | 533.4 | 551.1
7.5 | CABO TELEFÔNICO CTP-APL-50 10 PARES INSTALADO EM ENTRADA DE EDIFICAÇÃO - FORNECIMENTO E INSTALAÇÃO. AF_11/2019 | M | 98400 | 20 | 11.8 | 12.32 | 236 | 246.4
7.6 | CABO TELEFÔNICO CCI-50 2 PARES, SEM BLINDAGEM, INSTALADO EM ENTRADA DE EDIFICAÇÃO - FORNECIMENTO E INSTALAÇÃO. AF_11/2019 | M | 98262 | 20 | 4.45 | 4.81 | 89 | 96.2
7.7 | CABO TELEFÔNICO CI-50 10 PARES INSTALADO EM ENTRADA DE EDIFICAÇÃO - FORNECIMENTO E INSTALAÇÃO. AF_11/2019 | M | 98267 | 20 | 9.91 | 10.43 | 198.2 | 208.6
7.8 | CABO TELEFÔNICO CI-50 20 PARES INSTALADO EM ENTRADA DE EDIFICAÇÃO - FORNECIMENTO E INSTALAÇÃO. AF_11/2019 | M | 98268 | 20 | 15.16 | 15.75 | 303.2 | 315
8.0 | INST. ELETRICA/ELETRIFICAÇÃO E ILUMINAÇÃO EXTERNA
8.1 | REMOÇÃO DE CABOS ELÉTRICOS, DE FORMA MANUAL, SEM REAPROVEITAMENTO. AF_12/2017 | M | 97661 | 100 | 0.74 | 0.81 | 74 | 81
8.2 | REMOÇÃO DE LUMINÁRIAS, DE FORMA MANUAL, SEM REAPROVEITAMENTO. AF_12/2017 | UND | 97665 | 15 | 1.87 | 2.06 | 28.05 | 30.9
8.3 | REMOÇÃO DE INTERRUPTORES/TOMADAS ELÉTRICAS, DE FORMA MANUAL, SEM REAPROVEITAMENTO. AF_12/2017 | UND | 97660 | 10 | 0.68 | 0.76 | 6.8 | 7.6
8.4 | ELETRODUTO RÍGIDO ROSCÁVEL, PVC, DN 40 MM (1 1/4"), PARA CIRCUITOS TERMINAIS, INSTALADO EM FORRO - FORNECIMENTO E INSTALAÇÃO. AF_12/2015 | M | 91865 | 15 | 19.33 | 20.25 | 289.95 | 303.75
8.5 | ELETRODUTO RÍGIDO ROSCÁVEL, PVC, DN 50 MM (1 1/2") - FORNECIMENTO E INSTALAÇÃO. AF_12/2015 | M | 93009 | 15 | 27.89 | 28.62 | 418.35 | 429.3
8.6 | ELETRODUTO FLEXÍVEL CORRUGADO, PVC, DN 25 MM (3/4"), PARA CIRCUITOS TERMINAIS, INSTALADO EM PAREDE - FORNECIMENTO E INSTALAÇÃO. AF_12/2015 | M | 91855 | 15 | 11.17 | 11.93 | 167.55 | 178.95
8.7 | CABO DE COBRE FLEXÍVEL ISOLADO, 1,5 MM², ANTI-CHAMA 450/750 V, PARA CIRCUITOS TERMINAIS - FORNECIMENTO E INSTALAÇÃO. AF_12/2015 | M | 91924 | 100 | 3.08 | 3.21 | 308 | 321
8.8 | CABO DE COBRE FLEXÍVEL ISOLADO, 2,5 MM², ANTI-CHAMA 450/750 V, PARA CIRCUITOS TERMINAIS - FORNECIMENTO E INSTALAÇÃO. AF_12/2015 | M | 91926 | 100 | 4.48 | 4.64 | 448 | 464
8.9 | CABO DE COBRE FLEXÍVEL ISOLADO, 4 MM², ANTI-CHAMA 450/750 V, PARA CIRCUITOS TERMINAIS - FORNECIMENTO E INSTALAÇÃO. AF_12/2015 | M | 91929 | 100 | 7.44 | 7.66 | 744 | 766
8.10 | CABO DE COBRE FLEXÍVEL ISOLADO, 10 MM², ANTI-CHAMA 450/750 V, PARA CIRCUITOS TERMINAIS - FORNECIMENTO E INSTALAÇÃO. AF_12/2015 | M | 91932 | 100 | 17.47 | 17.9 | 1747 | 1790
8.11 | DISJUNTOR TERMOMAGNETICO MONOPOLAR PADRAO NEMA (AMERICANO) 10 A 30A 240V, FORNECIMENTO E INSTALACAO | UND | 101890 | 6 | 15.15 | 15.53 | 90.9 | 93.18
8.12 | DISJUNTOR TERMOMAGNETICO MONOPOLAR PADRAO NEMA (AMERICANO) 35 A 50A 240V, FORNECIMENTO E INSTALACAO | UND | 101891 | 4 | 26.23 | 27 | 104.92 | 108
8.13 | DISJUNTOR TERMOMAGNETICO TRIPOLAR PADRAO NEMA (AMERICANO) 10 A 50A 240V, FORNECIMENTO E INSTALACAO | UND | 101893 | 3 | 84.72 | 85.85 | 254.16 | 257.55
8.14 | QUADRO DE DISTRIBUICAO DE ENERGIA DE EMBUTIR, EM CHAPA METALICA, PARA 24 DISJUNTORES TERMOMAGNETICOS MONOPOLARES, COM BARRAMENTO TRIFASICO E NEUTRO, FORNECIMENTO E INSTALACAO | UND | 101879 | 2 | 680.68 | 684.09 | 1361.36 | 1368.18
8.15 | INTERRUPTOR SIMPLES (1 MÓDULO), 10A/250V, INCLUINDO SUPORTE E PLACA FORNECIMENTO E INSTALAÇÃO. AF_12/2015 | UND | 91953 | 10 | 30.65 | 32.7 | 306.5 | 327
8.16 | INTERRUPTOR SIMPLES (2 MÓDULOS), 10A/250V, INCLUINDO SUPORTE E PLACA - FORNECIMENTO E INSTALAÇÃO. AF_12/2015 | UND | 91959 | 10 | 46.76 | 49.77 | 467.6 | 497.7
8.17 | TOMADA ALTA DE EMBUTIR (1 MÓDULO), 2P+T 10 A, INCLUINDO SUPORTE E PLACA - FORNECIMENTO E INSTALAÇÃO. AF_12/2015 | UND | 91992 | 10 | 46.19 | 49.82 | 461.9 | 498.2
8.18 | TOMADA BAIXA DE EMBUTIR (1 MÓDULO), 2P+T 10 A, SEM SUPORTE E SEM PLACA - FORNECIMENTO E INSTALAÇÃO. AF_12/2015 | UND | 91999 | 10 | 23.16 | 24.53 | 231.6 | 245.3
8.19 | INTERRUPTOR PARALELO (2 MÓDULOS) COM 1 TOMADA DE EMBUTIR 2P+T 10 A, INCLUINDO SUPORTE E PLACA - FORNECIMENTO E INSTALAÇÃO. AF_12/2015 | UND | 92033 | 10 | 81.51 | 86.91 | 815.1 | 869.1
8.20 | LUMINÁRIA TIPO PLAFON CIRCULAR, DE SOBREPOR, COM LED DE 12/13 W - FORNECIMENTO E INSTALAÇÃO. AF_03/2022 | UND | 103782 | 15 | 33.86 | 35.96 | 507.9 | 539.4
8.21 | LUMINÁRIA DE LED PARA ILUMINAÇÃO PÚBLICA, DE 181 W ATÉ 239 W - FORNECIMENTO E INSTALAÇÃO. AF_08/2020 | UND | 101659 | 4 | 424.97 | 441.36 | 1699.88 | 1765.44
9.0 | PORTAS/JANELAS/VIDROS
9.1 | RECOLOCAÇÃO DE FOLHAS DE PORTA DE MADEIRA LEVE OU MÉDIA DE 80CM DE LARGURA, CONSIDERANDO REAPROVEITAMENTO DO MATERIAL. AF_12/2019 | UND | 100697 | 6 | 72.69 | 80.28 | 436.14 | 481.68
9.2 | PORTA PIVOTANTE DE VIDRO TEMPERADO, 90X210 CM, ESPESSURA 10 MM, INCLUSIVE ACESSÓRIOS. AF_01/2021 | UND | 102182 | 3 | 1368.62 | 1377.41 | 4105.86 | 4132.23
9.3 | PORTA DE MADEIRA FRISADA, SEMI-OCA (LEVE OU MÉDIA), 80X210CM, ESPESSURA DE 3CM, INCLUSO DOBRADIÇAS - FORNECIMENTO E INSTALAÇÃO. AF_12/2019 | UND | 91297 | 5 | 471.26 | 477.21 | 2356.3 | 2386.05
9.4 | DOBRADICA TIPO VAI E VEM EM LATAO POLIDO 3" | UND | 100710 | 2 | 143.85 | 148.56 | 287.7 | 297.12
9.5 | FECHADURA DE EMBUTIR PARA PORTAS INTERNAS, COMPLETA, ACABAMENTO PADRÃO MÉDIO, COM EXECUÇÃO DE FURO - FORNECIMENTO E INSTALAÇÃO. AF_12/2019 | UND | 91306 | 1 | 138.96 | 141.92 | 138.96 | 141.92
9.6 | DOBRADICA EM ACO/FERRO, 3" X 21/2", E=1,9 A 2 MM, SEM ANEL, CROMADO OU ZINCADO, TAMPA BOLA, COM PARAFUSOS | UND | 100709 | 1 | 51.93 | 55.45 | 51.93 | 55.45
9.7 | INSTALAÇÃO DE VIDRO LISO INCOLOR, E = 3 MM, EM ESQUADRIA DE ALUMÍNIO OU PVC, FIXADO COM BAGUETE. AF_01/2021_PS | M² | 102161 | 5 | 415.36 | 419.11 | 2076.8 | 2095.55
9.8 | JANELA DE ALUMÍNIO DE CORRER, 2 FOLHAS, FIXAÇÃO COM PARAFUSO SOBRE CONTRAMARCO (EXCLUSIVE CONTRAMARCO), COM VIDROS PADRONIZADA. AF_07/2016 | M² | 94570 | 2 | 1039.03 | 1041.12 | 2078.06 | 2082.24
9.9 | JANELA DE ALUMÍNIO TIPO MAXIM-AR, COM VIDROS, BATENTE E FERRAGENS. EXCLUSIVE ALIZAR, ACABAMENTO E CONTRAMARCO. FORNECIMENTO E INSTALAÇÃO. AF _12/2019 | M² | 94569 | 2 | 1945.44 | 1952.3 | 3890.88 | 3904.6
9.10 | REMOÇÃO DE VIDRO LISO COMUM DE ESQUADRIA COM BAGUETE DE ALUMÍNIO OU PVC. AF_01/2021 | M² | 102191 | 60 | 22.33 | 24.67 | 1339.8 | 1480.2
9.11 | INSTALAÇÃO DE VIDRO LISO INCOLOR, E = 8 MM, EM ESQUADRIA DE ALUMÍNIO OU PVC, FIXADO COM BAGUETE. AF_01/2021_P | M² | 102168 | 10 | 691.15 | 692.85 | 6911.5 | 6928.5
10.0 | COBERTURA
10.1 | TRAMA DE MADEIRA COMPOSTA POR RIPAS, CAIBROS E TERÇAS PARA TELHADOS MAIS QUE 2 ÁGUAS PARA TELHA DE ENCAIXE DE CERÂMICA OU DE CONCRETO, INCLUSO TRANSPORTE VERTICAL. AF_07/2019 | M² | 92540 | 10 | 66.61 | 69.9 | 666.1 | 699
10.2 | FABRICAÇÃO E INSTALAÇÃO DE TESOURA INTEIRA EM AÇO, VÃO DE 12 M, PARA TELHA ONDULADA DE FIBROCIMENTO, METÁLICA, PLÁSTICA OU TERMOACÚSTICA, IN CLUSO IÇAMENTO. AF_12/2015 | M² | 92620 | 3 | 1994.22 | 2027.78 | 5982.66 | 6083.34
10.3 | TELHAMENTO COM TELHA DE AÇO/ALUMÍNIO E = 0,5 MM, COM ATÉ 2 ÁGUAS, INCLUSO IÇAMENTO. AF_07/2019 | M² | 94213 | 20 | 62.7 | 63.19 | 1254 | 1263.8
10.4 | TELHAMENTO COM TELHA CERÂMICA DE ENCAIXE, TIPO PORTUGUESA, COM MAIS DE 2 ÁGUAS, INCLUSO TRANSPORTE VERTICAL. AF_07/2019 | M² | 94198 | 50 | 89.79 | 91.12 | 4489.5 | 4556
10.5 | CALHA EM CHAPA DE AÇO GALVANIZADO NÚMERO 24, DESENVOLVIMENTO DE 33 CM, INCLUSO TRANSPORTE VERTICAL. AF_07/2019 | M | 94227 | 9 | 69.52 | 70.79 | 625.68 | 637.11
10.6 | RUFO EM CHAPA DE AÇO GALVANIZADO NÚMERO 24, CORTE DE 25 CM, INCLUSO TRANSPORTE VERTICAL. AF_07/2019 | M | 94231 | 9 | 57.17 | 58.04 | 514.53 | 522.36
11.0 | LIMPEZA FINAL
11.1 | LIMPEZA DE SUPERFÍCIE COM JATO DE ALTA PRESSÃO. AF_04/2019 | M² | 99814 | 200 | 2.05 | 2.26 | 410 | 452
12.0 | DEMOLIÇÕES/RETIRADAS
12.1 | DEMOLIÇÃO DE ALVENARIA PARA QUALQUER TIPO DE BLOCO, DE FORMA MECANIZADA, SEM REAPROVEITAMENTO. AF_12/2017 | M³ | 97625 | 10 | 65.11 | 63.33 | 651.1 | 633.3
12.2 | DEMOLIÇÃO DE ARGAMASSAS, DE FORMA MANUAL, SEM REAPROVEITAMENTO. AF_12/2017 | M² | 97631 | 10 | 11.77 | 13 | 117.7 | 130
12.3 | DEMOLIÇÃO DE ALVENARIA DE BLOCO FURADO, DE FORMA MANUAL, SEM REAPROVEITAMENTO. AF_12/2017 | M³ | 97622 | 10 | 58.93 | 65.08 | 589.3 | 650.8
13.0 | IMPERMEABILIZACOES E PROTECOES DIVERSAS
13.1 | IMPERMEABILIZAÇÃO DE SUPERFÍCIE COM ARGAMASSA POLIMÉRICA / MEMBRANA ACRÍLICA, 4 DEMÃOS, REFORÇADA COM VÉU DE POLIÉSTER (MAV). AF_09/2023 | M² | 98556 | 40 | 60.42 | 63.92 | 2416.8 | 2556.8
13.2 | IMPERMEABILIZAÇÃO DE SUPERFÍCIE COM MANTA ASFÁLTICA, DUAS CAMADAS, INCLUSIVE APLICAÇÃO DE PRIMER ASFÁLTICO, E=3MM E E=4MM. AF_06/2018 | M² | 98547 | 80 | 274.04 | 279.19 | 21923.2 | 22335.2
TOTAL GERAL | 183122.95 | [5 empty] | 183122.95 | 189036.22
0% | 0
TOTAL | 183122.95
FONTE: TABELA SINAPI - CUSTO DE COMPOSIÇÕES SINTÉTICO -EMITIDA EM 07/2024. LOCALIDADE DE REFERÊNCIA: ESTADO DE RONDÔNIA
OBS: NÃO SERÃO ACEITOS VALORES SUPERIORES AOS DESCRITOS NAS TABELAS ACIMA.

## RORAIMA
ORÇAMENTO SINTÉTICO COM OS PRINCIPAIS ITENS PARA MANUTENÇÃO PREDIAL NO IMOVEL DO CONSELHO REGIONAL DE ENFERMAGEM DE RORAIMA
MODELO DE PLANILHA DE CUSTOS E FORMAÇÃO DE PREÇOS PARA O ITEM 17 – COREN-RR
ITEM | DESCRIÇÃO | UND | COD. SINAPI | QUANTIDADE PREVISTA | CUSTO UNITÁRIO Desonerado | CUSTO UNITÁRIO Não Dedonerado | PREÇO TOTAL DESONERADO | PREÇO TOTAL NÃO DESONERADO
1.0 | PAREDES/PAINEIS
1.1 | FIXAÇÃO (ENCUNHAMENTO) DE ALVENARIA DE VEDAÇÃO COM TIJOLO MACIÇO. AF 03/2016 | M | 93202 | 20 | 29.61 | 31.66 | 592.2 | 633.2
1.2 | REMOÇÃO DE TAPUME/ CHAPAS METÁLICAS E DE MADEIRA, DE FORMA MANUAL, SEM REAPROVEITAMENTO. AF_12/2017 | M² | 97637 | 40 | 2.8 | 3.07 | 112 | 122.8
1.3 | ALVENARIA DE VEDAÇÃO DE BLOCOS CERÂMICOS MACIÇOS DE 5X10X20CM (ESPESSURA 10CM) E ARGAMASSA DE ASSENTAMENTO COM PREPARO EM BETONEIRA. AF_05/2020 | M² | 101159 | 15 | 147.4 | 155.81 | 2211 | 2337.15
1.4 | PAREDE COM PLACAS DE GESSO ACARTONADO (DRYWALL), PARA USO INTERNO, DUAS FACES SIMPLES E ESTRUTURA METÁLICA COM GUIAS SIMPLES, SEM VÃOS | M² | 96358 | 100 | 117.72 | 119.42 | 11772 | 11942
2.0 | PINTURAS
2.1 | APLICAÇÃO MASSA EPÓXI PARA MADEIRA, PARA PINTURA COM TINTA PU DE ACABAMENTO (PIGMENTADA). AF_01/2021 | M² | 102202 | 100 | 47.18 | 48.35 | 4718 | 4835
2.2 | APLICAÇÃO E LIXAMENTO DE MASSA LÁTEX EM TETO, DUAS DEMÃOS. | M² | 88496 | 250 | 30.61 | 33.47 | 7652.5 | 8367.5
2.3 | APLICAÇÃO MANUAL DE PINTURA COM TINTA LÁTEX ACRÍLICA EM TETO, DUAS DEMÃOS. AF_06/2014 | M² | 88488 | 250 | 14.67 | 15.54 | 3667.5 | 3885
2.4 | EMASSAMENTO COM MASSA LÁTEX, APLICAÇÃO EM PAREDE, DUAS DEMÃOS, LIXAMENTO MANUAL. AF_04/2023 | M² | 88497 | 320 | 17.17 | 18.56 | 5494.4 | 5939.2
2.5 | APLICAÇÃO MANUAL DE PINTURA COM TINTA LÁTEX ACRÍLICA EM PAREDES, DUAS DEMÃOS. AF_06/2014 | M² | 88489 | 320 | 12.42 | 13.05 | 3974.4 | 4176
3.0 | PISOS
3.1 | DEMOLIÇÃO DE REVESTIMENTO CERÂMICO, DE FORMA MANUAL, SEM REAPROVEITAMENTO. AF_12/2017 | M² | 97633 | 40 | 22.21 | 24.62 | 888.4 | 984.8
3.2 | RECOMPOSIÇÃO DE PAVIMENTOS EM PEDRA POLIÉDRICA, REJUNTAMENTO COM PÓ DE PEDRRA, COM REAPROVEITAMENTO DAS PEDRAS POLIÉDRICAS PARA O FECHAMENTO |  | 101814 | 10 | 53.55 | 56.46 | 535.5 | 564.6
3.3 | PISO EM CONCRETO 20 MPA PREPARO MECÂNICO, ESPESSURA 7CM. AF_09/2020 |  | 101747 | 20 | 158.73 | 160.17 | 3174.6 | 3203.4
3.4 | PINTURA DE PISO COM TINTA ACRÍLICA, APLICAÇÃO MANUAL, 3 DEMÃOS, INCLUSO FUNDO PREPARADOR. AF_05/2021 | M² | 102492 | 100 | 27.34 | 28.76 | 2734 | 2876
3.5 | REVESTIMENTO CERÂMICO PARA PISO COM PLACAS TIPO PORCELANATO DE DIMENSÕES 45X45 CM APLICADA EM AMBIENTES DE ÁREA MAIOR QUE 10 M². AF_06/2014+8:22 | M² | 87260 | 60 | 192.11 | 194.26 | 11526.6 | 11655.6
3.6 | REVESTIMENTO CERÂMICO PARA PISO COM PLACAS TIPO ESMALTADA EXTRA DE DIMENSÕES 45X45 CM APLICADA EM AMBIENTES DE ÁREA MAIOR QUE 10 M2. AF_06/2014 | M² | 87251 | 60 | 73.58 | 74.8 | 4414.8 | 4488
3.7 | PISO EM GRANITO APLICADO EM AMBIENTES INTERNOS. AF_09/2020 | M² | 98671 | 15 | 493.61 | 498.8 | 7404.15 | 7482
3.8 | PISO EM MÁRMORE APLICADO EM CALÇADAS OU PISOS EXTERNOS. AF_05/2020 | M² | 101093 | 15 | 661.43 | 667.87 | 9921.45 | 10018.05
4.0 | REVESTIMENTO E TRATAMENTO DE SUPERFICIES
4.1 | CHAPISCO APLICADO EM ALVENARIAS E ESTRUTURAS DE CONCRETO INTERNAS, COM COLHER DE PEDREIRO. ARGAMASSA TRAÇO 1:3 COM PREPARO MANUAL | M² | 87878 | 50 | 6.07 | 6.42 | 303.5 | 321
4.2 | MASSA ÚNICA, PARA RECEBIMENTO DE PINTURA, EM ARGAMASSA TRAÇO 1:2:8, PREPARO MANUAL, APLICADA MANUALMENTE EM FACES INTERNAS DE PAREDES, ESPESSURA DE 20MM, COM EXECUÇÃO DE TALISCAS | M² | 87530 | 60 | 42.45 | 45.1 | 2547 | 2706
4.3 | SOLEIRA EM GRANITO, LARGURA 15 CM, ESPESSURA 2,0 CM. AF_09/2020 M | M | 98689 | 7 | 124.37 | 126.76 | 870.59 | 887.32
4.4 | EMBOÇO, PARA RECEBIMENTO DE CERÂMICA, EM ARGAMASSA TRAÇO 1:2:8, PREPARO MANUAL, APLICADO MANUALMENTE EM FACES INTERNAS DE PAREDES, PARA AMBIENTE COM ÁREA ENTRE 5M2 E 10M2, ESPESSURA DE 20MM, COM EXECUÇÃO DE TALISCAS. | M2 | 87532 | 25 | 41.25 | 43.77 | 1031.25 | 1094.25
5.0 | FORRO DE GESSO
5.1 | ACABAMENTOS PARA FORRO (SANCA DE GESSO MONTADA NA OBRA). AF_05/2017_P | M | 99054 | 10 | 62.4 | 67.03 | 624 | 670.3
5.2 | REMOÇÃO DE FORRO DE GESSO, DE FORMA MANUAL, SEM REAPROVEITAMENTO. AF_12/2017 | M² | 97641 | 80 | 2.74 | 3.03 | 219.2 | 242.4
5.3 | FORRO EM DRYWALL, PARA AMBIENTES COMERCIAIS, INCLUSIVE ESTRUTURA DE FIXAÇÃO. AF_05/2017_P | M² | 96114 | 90 | 90.18 | 92.37 | 8116.2 | 8313.3
6.0 | INSTALAÇÕES HIDRO-SANITÁRIAS, LOUÇAS, METAIS E OUTROS
6.1 | REMOÇÃO DE LOUÇAS, DE FORMA MANUAL, SEM REAPROVEITAMENTO. AF_12/2017 | UND | 97663 | 5 | 11.83 | 13.11 | 59.15 | 65.55
6.2 | PAPELEIRA DE PAREDE EM METAL CROMADO SEM TAMPA, INCLUSO FIXAÇÃO. AF_10/2016 | UND | 95544 | 3 | 41.7 | 42.92 | 125.1 | 128.76
6.3 | VASO SANITÁRIO SIFONADO COM CAIXA ACOPLADA LOUÇA BRANCA - FORNECIMENTO E INSTALAÇÃO. AF_12/2013 | UND | 86888 | 2 | 429.24 | 432.61 | 858.48 | 865.22
6.4 | SABONETEIRA PLASTICA TIPO DISPENSER PARA SABONETE LIQUIDO COM RESERVATORIO 900 A 1500 ML, INCLUSO FIXAÇÃO. AF_10/2016 | UND | 95547 | 2 | 78.72 | 79.94 | 157.44 | 159.88
6.5 | TORNEIRA CROMADA DE MESA, 1/2 OU 3/4, PARA LAVATÓRIO, PADRÃO POPULAR FORNECIMENTO E INSTALAÇÃO. AF_01/2020 | UND | 86906 | 2 | 72.5 | 72.87 | 145 | 145.74
6.6 | TORNEIRA CROMADA TUBO MÓVEL, DE PAREDE, 1/2 OU 3/4, PARA PIA DE COZINHA, PADRÃO MÉDIO - FORNECIMENTO E INSTALAÇÃO. AF_01/2020 | UND | 86910 | 2 | 123.89 | 124.34 | 247.78 | 248.68
6.7 | SIFÃO DO TIPO FLEXÍVEL EM PVC 1 X 1.1/2 - FORNECIMENTO E INSTALAÇÃO. AF_01/2020 | UND | 86883 | 4 | 11.33 | 11.66 | 45.32 | 46.64
6.8 | BANCADA DE MÁRMORE SINTÉTICO, DE 120 X 60CM, COM CUBA INTEGRADA - FORNECIMENTO E INSTALAÇÃO. AF_01/2020 | UND | 86894 | 3 | 321.73 | 325.64 | 965.19 | 976.92
6.9 | SIFÃO DO TIPO GARRAFA EM METAL CROMADO 1 X 1.1/2 - FORNECIMENTO E INS TALAÇÃO. AF_01/2020 | UND | 86881 | 5 | 204.51 | 205.55 | 1022.55 | 1027.75
6.10 | REGISTRO DE GAVETA BRUTO, LATÃO, ROSCÁVEL, 1/2", FORNECIDO E INSTALADO EM RAMAL DE ÁGUA. AF_12/2014 | UND | 89352 | 2 | 33.13 | 33.52 | 66.26 | 67.04
6.11 | REMOÇÃO DE TUBULAÇÕES (TUBOS E CONEXÕES) DE ÁGUA FRIA, DE FORMA MANUAL, SEM REAPROVEITAMENTO. AF_12/2017 | M | 97662 | 10 | 0.47 | 0.52 | 4.7 | 5.2
6.12 | REMOÇÃO DE METAIS SANITÁRIOS, DE FORMA MANUAL, SEM REAPROVEITAMENTO. AF_12/2017 | UND | 97666 | 10 | 8.63 | 9.55 | 86.3 | 95.5
6.13 | ASSENTAMENTO DE TUBO DE PVC PBA PARA REDE DE ÁGUA, DN 100 MM, JUNTA ELÁSTICA INTEGRADA, INSTALADO EM LOCAL COM NÍVEL ALTO DE INTERFERÊNCIAS (NÃO INCLUI FORNECIMENTO). AF_11/2017 | M | 97123 | 10 | 3.42 | 3.75 | 34.2 | 37.5
6.14 | VÁLVULA DE DESCARGA METÁLICA, BASE 1 1/2 ", ACABAMENTO METALICO CROMADO - FORNECIMENTO E INSTALAÇÃO. AF_01/2019 | UND | 99635 | 3 | 404.32 | 409.3 | 1212.96 | 1227.9
6.15 | TÊ DE REDUÇÃO, PVC, SOLDÁVEL, DN 25MM X 20MM, INSTALADO EM RAMAL OU B-RAMAL DE ÁGUA - FORNECIMENTO E INSTALAÇÃO. AF_12/2014 | UND | 89397 | 2 | 13.24 | 14.26 | 26.48 | 28.52
6.16 | TÊ DE REDUÇÃO, PVC, SOLDÁVEL, DN 32MM X 25MM, INSTALADO EM RAMAL OU SUB-RAMAL DE ÁGUA - FORNECIMENTO E INSTALAÇÃO. AF_12/2014 | UND | 89400 | 2 | 17.69 | 18.88 | 35.38 | 37.76
6.17 | TÊ DE INSPEÇÃO, PVC, SERIE R, ÁGUA PLUVIAL, DN 75 MM, JUNTA ELÁSTICA, FORNECIDO E INSTALADO EM RAMAL DE ENCAMINHAMENTO. AF_12/2014 | UND | 89550 | 2 | 32.13 | 32.47 | 64.26 | 64.94
6.18 | JOELHO 90 GRAUS, PVC, SERIE NORMAL, ESGOTO PREDIAL, DN 100 MM, JUNTA ELÁSTICA, FORNECIDO E INSTALADO EM PRUMADA DE ESGOTO SANITÁRIO OU VENTILAÇÃO. AF_12/2014 | UND | 89809 | 2 | 24.27 | 25.44 | 48.54 | 50.88
6.19 | JOELHO 90 GRAUS COM BUCHA DE LATÃO, PVC, SOLDÁVEL, DN 25MM, X 1/2 INSTALADO EM RAMAL OU SUB-RAMAL DE ÁGUA - FORNECIMENTO E INSTALAÇÃO. AF_12/2014 | UND | 90373 | 2 | 11.49 | 12.19 | 22.98 | 24.38
6.20 | JOELHO 45 GRAUS, PVC, SOLDÁVEL, DN 25MM, INSTALADO EM RAMAL OU SUB-RAMAL DE ÁGUA - FORNECIMENTO E INSTALAÇÃO. AF_12/2014 | UND | 89363 | 2 | 9.26 | 10.07 | 18.52 | 20.14
6.21 | TÊ DE REDUÇÃO, PVC, SOLDÁVEL, DN 32MM X 25MM, INSTALADO EM RAMAL DE DISTRIBUIÇÃO DE ÁGUA - FORNECIMENTO E INSTALAÇÃO. AF_12/2014 | UND | 89445 | 2 | 16.59 | 17.65 | 33.18 | 35.3
6.22 | CAIXA DE GORDURA SIMPLES (CAPACIDADE: 36L), RETANGULAR, EM ALVENARIA COM TIJOLOS CERÂMICOS MACIÇOS, DIMENSÕES INTERNAS = 0,2X0,4 M, ALTURA INTERNA = 0,8 M. AF_12/2020 | UND | 98104 | 1 | 419.65 | 442.17 | 419.65 | 442.17
6.23 | CAIXA SIFONADA, PVC, DN 100 X 100 X 50 MM, JUNTA ELÁSTICA, FORNECIDA E INSTALADA EM RAMAL DE DESCARGA OU EM RAMAL DE ESGOTO SANITÁRIO. AF_12 /2014 | UND | 89707 | 1 | 41.79 | 43.94 | 41.79 | 43.94
6.24 | RALO SIFONADO, PVC, DN 100 X 40 MM, JUNTA SOLDÁVEL, FORNECIDO E INSTALADO EM RAMAL DE DESCARGA OU EM RAMAL DE ESGOTO SANITÁRIO. AF_12/2014 | UND | 89709 | 4 | 18.06 | 18.95 | 72.24 | 75.8
7.0 | INSTALAÇÕES TELEFÔNICAS/LÓGICAS
7.1 | TOMADA PARA TELEFONE RJ11 - FORNECIMENTO E INSTALAÇÃO. AF_11/2019 | UND | 98308 | 10 | 29.83 | 31.03 | 298.3 | 310.3
7.2 | TOMADA DE REDE RJ45 - FORNECIMENTO E INSTALAÇÃO. AF_11/2019 | UND | 98307 | 10 | 56.66 | 57.77 | 566.6 | 577.7
7.3 | CABO TELEFÔNICO CTP-APL-50 30 PARES INSTALADO EM ENTRADA DE EDIFICAÇÃO - FORNECIMENTO E INSTALAÇÃO. AF_11/2019 | M | 98402 | 30 | 22.27 | 22.93 | 668.1 | 687.9
7.4 | CABO TELEFÔNICO CTP-APL-50 20 PARES INSTALADO EM ENTRADA DE EDIFICAÇÃO - FORNECIMENTO E INSTALAÇÃO. AF_11/2019 | M | 98401 | 30 | 19.16 | 19.77 | 574.8 | 593.1
7.5 | CABO TELEFÔNICO CTP-APL-50 10 PARES INSTALADO EM ENTRADA DE EDIFICAÇÃO - FORNECIMENTO E INSTALAÇÃO. AF_11/2019 | M | 98400 | 20 | 12.54 | 13.07 | 250.8 | 261.4
7.6 | CABO TELEFÔNICO CCI-50 2 PARES, SEM BLINDAGEM, INSTALADO EM ENTRADA DE EDIFICAÇÃO - FORNECIMENTO E INSTALAÇÃO. AF_11/2019 | M | 98262 | 20 | 4.5 | 4.87 | 90 | 97.4
7.7 | CABO TELEFÔNICO CI-50 10 PARES INSTALADO EM ENTRADA DE EDIFICAÇÃO - FORNECIMENTO E INSTALAÇÃO. AF_11/2019 | M | 98267 | 20 | 10.41 | 10.94 | 208.2 | 218.8
7.8 | CABO TELEFÔNICO CI-50 20 PARES INSTALADO EM ENTRADA DE EDIFICAÇÃO - FORNECIMENTO E INSTALAÇÃO. AF_11/2019 | M | 98268 | 20 | 16.22 | 16.83 | 324.4 | 336.6
8.0 | INST. ELETRICA/ELETRIFICAÇÃO E ILUMINAÇÃO EXTERNA
8.1 | REMOÇÃO DE CABOS ELÉTRICOS, DE FORMA MANUAL, SEM REAPROVEITAMENTO. AF_12/2017 | M | 97661 | 50 | 0.67 | 0.75 | 33.5 | 37.5
8.2 | REMOÇÃO DE LUMINÁRIAS, DE FORMA MANUAL, SEM REAPROVEITAMENTO. AF_12/2017 | UND | 97665 | 10 | 1.73 | 1.91 | 17.3 | 19.1
8.3 | REMOÇÃO DE INTERRUPTORES/TOMADAS ELÉTRICAS, DE FORMA MANUAL, SEM REAPROVEITAMENTO. AF_12/2017 | UND | 97660 | 10 | 0.63 | 0.71 | 6.3 | 7.1
8.4 | ELETRODUTO RÍGIDO ROSCÁVEL, PVC, DN 40 MM (1 1/4"), PARA CIRCUITOS TERMINAIS, INSTALADO EM FORRO - FORNECIMENTO E INSTALAÇÃO. AF_12/2015 | M | 91865 | 10 | 18.1 | 19.03 | 181 | 190.3
8.5 | ELETRODUTO RÍGIDO ROSCÁVEL, PVC, DN 50 MM (1 1/2") - FORNECIMENTO E INSTALAÇÃO. AF_12/2015 | M | 93009 | 10 | 25.75 | 26.5 | 257.5 | 265
8.6 | ELETRODUTO FLEXÍVEL CORRUGADO, PVC, DN 25 MM (3/4"), PARA CIRCUITOS TERMINAIS, INSTALADO EM PAREDE - FORNECIMENTO E INSTALAÇÃO. AF_12/2015 | M | 91855 | 10 | 10.59 | 11.36 | 105.9 | 113.6
8.7 | CABO DE COBRE FLEXÍVEL ISOLADO, 1,5 MM², ANTI-CHAMA 450/750 V, PARA CIRCUITOS TERMINAIS - FORNECIMENTO E INSTALAÇÃO. AF_12/2015 | M | 91924 | 100 | 2.92 | 3.06 | 292 | 306
8.8 | CABO DE COBRE FLEXÍVEL ISOLADO, 2,5 MM², ANTI-CHAMA 450/750 V, PARA CIRCUITOS TERMINAIS - FORNECIMENTO E INSTALAÇÃO. AF_12/2015 | M | 91926 | 100 | 4.25 | 4.41 | 425 | 441
8.9 | CABO DE COBRE FLEXÍVEL ISOLADO, 4 MM², ANTI-CHAMA 450/750 V, PARA CIRCUITOS TERMINAIS - FORNECIMENTO E INSTALAÇÃO. AF_12/2015 | M | 91929 | 100 | 7.02 | 7.25 | 702 | 725
8.10 | CABO DE COBRE FLEXÍVEL ISOLADO, 10 MM², ANTI-CHAMA 450/750 V, PARA CIRCUITOS TERMINAIS - FORNECIMENTO E INSTALAÇÃO. AF_12/2015 | M | 91932 | 50 | 16.44 | 16.88 | 822 | 844
8.11 | DISJUNTOR TERMOMAGNETICO MONOPOLAR PADRAO NEMA (AMERICANO) 10 A 30A 240V, FORNECIMENTO E INSTALACAO | UND | 101890 | 4 | 13.24 | 13.62 | 52.96 | 54.48
8.12 | DISJUNTOR TERMOMAGNETICO MONOPOLAR PADRAO NEMA (AMERICANO) 35 A 50A 240V, FORNECIMENTO E INSTALACAO | UND | 101891 | 4 | 25.15 | 23.94 | 100.6 | 95.76
8.13 | DISJUNTOR TERMOMAGNETICO TRIPOLAR PADRAO NEMA (AMERICANO) 10 A 50A 240V, FORNECIMENTO E INSTALACAO | UND | 101893 | 3 | 73.89 | 75.04 | 221.67 | 225.12
8.14 | QUADRO DE DISTRIBUICAO DE ENERGIA DE EMBUTIR, EM CHAPA METALICA, PARA 24 DISJUNTORES TERMOMAGNETICOS MONOPOLARES, COM BARRAMENTO TRIFASICO E NEUTRO, FORNECIMENTO E INSTALACAO | UND | 101879 | 2 | 530.52 | 533.94 | 1061.04 | 1067.88
8.15 | INTERRUPTOR SIMPLES (1 MÓDULO), 10A/250V, INCLUINDO SUPORTE E PLACA FORNECIMENTO E INSTALAÇÃO. AF_12/2015 | UND | 91953 | 8 | 29.02 | 31.1 | 232.16 | 248.8
8.16 | INTERRUPTOR SIMPLES (2 MÓDULOS), 10A/250V, INCLUINDO SUPORTE E PLACA - FORNECIMENTO E INSTALAÇÃO. AF_12/2015 | UND | 91959 | 8 | 44.21 | 47.27 | 353.68 | 378.16
8.17 | TOMADA ALTA DE EMBUTIR (1 MÓDULO), 2P+T 10 A, INCLUINDO SUPORTE E PLACA - FORNECIMENTO E INSTALAÇÃO. AF_12/2015 | UND | 91992 | 10 | 44.05 | 47.76 | 440.5 | 477.6
8.18 | TOMADA BAIXA DE EMBUTIR (1 MÓDULO), 2P+T 10 A, SEM SUPORTE E SEM PLACA - FORNECIMENTO E INSTALAÇÃO. AF_12/2015 | UND | 91999 | 10 | 21.83 | 23.23 | 218.3 | 232.3
8.19 | INTERRUPTOR PARALELO (2 MÓDULOS) COM 1 TOMADA DE EMBUTIR 2P+T 10 A, INCLUINDO SUPORTE E PLACA - FORNECIMENTO E INSTALAÇÃO. AF_12/2015 | UND | 92033 | 10 | 77.15 | 82.67 | 771.5 | 826.7
8.20 | LUMINÁRIA TIPO PLAFON CIRCULAR, DE SOBREPOR, COM LED DE 12/13 W - FORNECIMENTO E INSTALAÇÃO. AF_03/2022 | UND | 103782 | 15 | 36.41 | 38.55 | 546.15 | 578.25
8.21 | LUMINÁRIA DE LED PARA ILUMINAÇÃO PÚBLICA, DE 181 W ATÉ 239 W - FORNECIMENTO E INSTALAÇÃO. AF_08/2020 | UND | 101659 | 2 | 846.9 | 849.2 | 1693.8 | 1698.4
9.0 | PORTAS/JANELAS/VIDROS
9.1 | RECOLOCAÇÃO DE FOLHAS DE PORTA DE MADEIRA LEVE OU MÉDIA DE 80CM DE LARGURA, CONSIDERANDO REAPROVEITAMENTO DO MATERIAL. AF_12/2019 | UND | 100697 | 3 | 71.32 | 79.06 | 213.96 | 237.18
9.2 | PORTA DE MADEIRA FRISADA, SEMI-OCA (LEVE OU MÉDIA), 80X210CM, ESPESSURA DE 3CM, INCLUSO DOBRADIÇAS - FORNECIMENTO E INSTALAÇÃO. AF_12/2019 | UND | 91297 | 4 | 454.11 | 460.28 | 1816.44 | 1841.12
9.3 | DOBRADICA TIPO VAI E VEM EM LATAO POLIDO 3" | UND | 100710 | 2 | 139.85 | 144.72 | 279.7 | 289.44
9.4 | PORTA PIVOTANTE DE VIDRO TEMPERADO, 90X210 CM, ESPESSURA 10 MM, INCLUSIVE ACESSÓRIOS. AF_01/2021 | UND | 102182 | 2 | 1368.62 | 1377.41 | 2737.24 | 2754.82
9.5 | FECHADURA DE EMBUTIR PARA PORTAS INTERNAS, COMPLETA, ACABAMENTO PADRÃO MÉDIO, COM EXECUÇÃO DE FURO - FORNECIMENTO E INSTALAÇÃO. AF_12/2019 | UND | 91306 | 1 | 137.43 | 140.5 | 137.43 | 140.5
9.6 | DOBRADICA EM ACO/FERRO, 3" X 21/2", E=1,9 A 2 MM, SEM ANEL, CROMADO OU ZINCADO, TAMPA BOLA, COM PARAFUSOS | UND | 100709 | 1 | 50.79 | 54.44 | 50.79 | 54.44
9.7 | INSTALAÇÃO DE VIDRO LISO INCOLOR, E = 3 MM, EM ESQUADRIA DE ALUMÍNIO OU PVC, FIXADO COM BAGUETE. AF_01/2021_PS | M² | 102161 | 5 | 303.52 | 307.23 | 1517.6 | 1536.15
9.8 | JANELA DE ALUMÍNIO DE CORRER, 2 FOLHAS, FIXAÇÃO COM PARAFUSO SOBRE CONTRAMARCO (EXCLUSIVE CONTRAMARCO), COM VIDROS PADRONIZADA. AF_07/2016 | M² | 94570 | 2 | 357.56 | 359.74 | 715.12 | 719.48
9.9 | JANELA DE ALUMÍNIO TIPO MAXIM-AR, COM VIDROS, BATENTE E FERRAGENS. EXCLUSIVE ALIZAR, ACABAMENTO E CONTRAMARCO. FORNECIMENTO E INSTALAÇÃO. AF _12/2019 | M² | 94569 | 2 | 690.11 | 697.29 | 1380.22 | 1394.58
9.10 | REMOÇÃO DE VIDRO LISO COMUM DE ESQUADRIA COM BAGUETE DE ALUMÍNIO OU PVC. AF_01/2021 | M² | 102191 | 20 | 21.33 | 23.65 | 426.6 | 473
9.11 | INSTALAÇÃO DE VIDRO LISO INCOLOR, E = 8 MM, EM ESQUADRIA DE ALUMÍNIO OU PVC, FIXADO COM BAGUETE. AF_01/2021_P | M² | 102168 | 20 | 423.76 | 425.45 | 8475.2 | 8509
10.0 | COBERTURA
10.1 | FABRICAÇÃO E INSTALAÇÃO DE TESOURA INTEIRA EM AÇO, VÃO DE 12 M, PARA TELHA ONDULADA DE FIBROCIMENTO, METÁLICA, PLÁSTICA OU TERMOACÚSTICA, IN CLUSO IÇAMENTO. AF_12/2015 | UND | 92620 | 2 | 1988.45 | 2023.9 | 3976.9 | 4047.8
10.2 | TELHAMENTO COM TELHA DE AÇO/ALUMÍNIO E = 0,5 MM, COM ATÉ 2 ÁGUAS, INCLUSO IÇAMENTO. AF_07/2019 | M² | 94213 | 10 | 65.68 | 66.16 | 656.8 | 661.6
10.3 | CALHA EM CHAPA DE AÇO GALVANIZADO NÚMERO 24, DESENVOLVIMENTO DE 33 CM, INCLUSO TRANSPORTE VERTICAL. AF_07/2019 | M | 94227 | 5 | 64.71 | 65.95 | 323.55 | 329.75
10.4 | RUFO EM CHAPA DE AÇO GALVANIZADO NÚMERO 24, CORTE DE 25 CM, INCLUSO TRANSPORTE VERTICAL. AF_07/2019 | M | 94231 | 5 | 53.18 | 54.03 | 265.9 | 270.15
11.0 | LIMPEZA FINAL
11.1 | LIMPEZA DE SUPERFÍCIE COM JATO DE ALTA PRESSÃO. AF_04/2019 | M² | 99814 | 500 | 1.76 | 1.94 | 880 | 970
12.0 | DEMOLIÇÕES/RETIRADAS
12.1 | DEMOLIÇÃO DE ALVENARIA PARA QUALQUER TIPO DE BLOCO, DE FORMA MECANIZADA, SEM REAPROVEITAMENTO. AF_12/2017 | M³ | 97625 | 10 | 52.32 | 53.51 | 523.2 | 535.1
12.2 | DEMOLIÇÃO DE ARGAMASSAS, DE FORMA MANUAL, SEM REAPROVEITAMENTO. AF_12/2017 | M² | 97631 | 10 | 10.7 | 11.84 | 107 | 118.4
12.3 | DEMOLIÇÃO DE ALVENARIA DE BLOCO FURADO, DE FORMA MANUAL, SEM REAPROVEITAMENTO. AF_12/2017 | M³ | 97622 | 10 | 52.54 | 58.05 | 525.4 | 580.5
13.0 | IMPERMEABILIZACOES E PROTECOES DIVERSAS
13.1 | IMPERMEABILIZAÇÃO DE SUPERFÍCIE COM ARGAMASSA POLIMÉRICA / MEMBRANA ACRÍLICA, 4 DEMÃOS, REFORÇADA COM VÉU DE POLIÉSTER (MAV). AF_09/2023 | M² | 98556 | 30 | 60.42 | 63.92 | 1812.6 | 1917.6
13.2 | IMPERMEABILIZAÇÃO DE SUPERFÍCIE COM MANTA ASFÁLTICA, DUAS CAMADAS, INCLUSIVE APLICAÇÃO DE PRIMER ASFÁLTICO, E=3MM E E=4MM. AF_06/2018 | M² | 98547 | 50 | 222.59 | 228.07 | 11129.5 | 11403.5
TOTAL GERAL | 149785.9 | [5 empty] | 149785.9 | 154366.34
0% | 0
TOTAL | 149785.9
FONTE: TABELA SINAPI - CUSTO DE COMPOSIÇÕES SINTÉTICO -EMITIDA EM 07/2024 - LOCALIDADE DE REFERÊNCIA: ESTADO DE RORAIMA
OBS: NÃO SERÃO ACEITOS VALORES SUPERIORES AOS DESCRITOS NAS TABELAS ACIMA.

## SERGIPE
ORÇAMENTO SINTÉTICO COM OS PRINCIPAIS ITENS PARA MANUTENÇÃO PREDIAL NOS IMOVEIS DO CONSELHO REGIONAL DE ENFERMAGEM DE SERGIPE
MODELO DE PLANILHA DE CUSTOS E FORMAÇÃO DE PREÇOS COREN-SE
ITEM | DESCRIÇÃO | UND | COD. SINAPI | QUANTIDADE PREVISTA | CUSTO UNITÁRIO Desonerado | CUSTO UNITÁRIO Não Dedonerado | PREÇO TOTAL DESONERADO | PREÇO TOTAL NÃO DESONERADO
1.0 | PAREDES/PAINEIS
1.1 | FIXAÇÃO (ENCUNHAMENTO) DE ALVENARIA DE VEDAÇÃO COM TIJOLO MACIÇO. AF 03/2016 | M | 93202 | 60 | 22.8 | 24.59 | 1368 | 1475.4
1.2 | REMOÇÃO DE TAPUME/ CHAPAS METÁLICAS E DE MADEIRA, DE FORMA MANUAL, SEM REAPROVEITAMENTO. AF_12/2017 | M² | 97637 | 100 | 2.8 | 3.07 | 280 | 307
1.3 | ALVENARIA DE VEDAÇÃO DE BLOCOS CERÂMICOS MACIÇOS DE 5X10X20CM (ESPESSURA 10CM) E ARGAMASSA DE ASSENTAMENTO COM PREPARO EM BETONEIRA. AF_05/2020 | M² | 101159 | 30 | 110.41 | 117.87 | 3312.3 | 3536.1
1.4 | PAREDE COM PLACAS DE GESSO ACARTONADO (DRYWALL), PARA USO INTERNO, DUAS FACES SIMPLES E ESTRUTURA METÁLICA COM GUIAS SIMPLES, SEM VÃOS | M² | 96358 | 180 | 105.86 | 107.5 | 19054.8 | 19350
2.0 | PINTURAS
2.1 | APLICAÇÃO MASSA EPÓXI PARA MADEIRA, PARA PINTURA COM TINTA PU DE ACABAMENTO (PIGMENTADA). AF_01/2021 | M² | 102202 | 150 | 40.82 | 41.81 | 6123 | 6271.5
2.2 | APLICAÇÃO E LIXAMENTO DE MASSA LÁTEX EM TETO, DUAS DEMÃOS. | M² | 88496 | 500 | 26.91 | 29.39 | 13455 | 14695
2.3 | APLICAÇÃO MANUAL DE PINTURA COM TINTA LÁTEX ACRÍLICA EM TETO, DUAS DEMÃOS. AF_06/2014 | M² | 88488 | 500 | 14.56 | 15.32 | 7280 | 7660
2.4 | EMASSAMENTO COM MASSA LÁTEX, APLICAÇÃO EM PAREDE, DUAS DEMÃOS, LIXAMENTO MANUAL. AF_04/2023 | M² | 88497 | 600 | 15.06 | 16.27 | 9036 | 9762
2.5 | APLICAÇÃO MANUAL DE PINTURA COM TINTA LÁTEX ACRÍLICA EM PAREDES, DUAS DEMÃOS. AF_06/2014 | M² | 88489 | 600 | 12.57 | 13.12 | 7542 | 7872
3.0 | PISOS
3.1 | DEMOLIÇÃO DE REVESTIMENTO CERÂMICO, DE FORMA MANUAL, SEM REAPROVEITAMENTO. AF_12/2017 | M² | 97633 | 60 | 19.64 | 21.78 | 1178.4 | 1306.8
3.2 | REVESTIMENTO CERÂMICO PARA PISO COM PLACAS TIPO PORCELANATO DE DIMENSÕES 45X45 CM APLICADA EM AMBIENTES DE ÁREA MAIOR QUE 10 M². AF_06/2014+8:22 | M² | 87260 | 60 | 115.24 | 116.885 | 6914.4 | 7013.1
3.3 | REVESTIMENTO CERÂMICO PARA PISO COM PLACAS TIPO ESMALTADA EXTRA DE DIMENSÕES 45X45 CM APLICADA EM AMBIENTES DE ÁREA MAIOR QUE 10 M2. AF_06/2014 | M² | 87251 | 100 | 45.05 | 46 | 4505 | 4600
3.4 | PISO EM GRANITO APLICADO EM AMBIENTES INTERNOS. AF_09/2020 | M² | 98671 | 70 | 370.82 | 375.11 | 25957.4 | 26257.7
3.5 | PISO EM MÁRMORE APLICADO EM CALÇADAS OU PISOS EXTERNOS. AF_05/2020 | M² | 101093 | 70 | 417.28 | 422.61 | 29209.6 | 29582.7
4.0 | REVESTIMENTO E TRATAMENTO DE SUPERFICIES
4.1 | CHAPISCO APLICADO EM ALVENARIAS E ESTRUTURAS DE CONCRETO INTERNAS, COM COLHER DE PEDREIRO. ARGAMASSA TRAÇO 1:3 COM PREPARO MANUAL | M² | 87878 | 50 | 4.42 | 4.72 | 221 | 236
4.2 | RECOMPOSIÇÃO DE PAVIMENTOS EM PEDRA POLIÉDRICA, REJUNTAMENTO COM PÓ DE PEDRRA, COM REAPROVEITAMENTO DAS PEDRAS POLIÉDRICAS PARA O FECHAMENTO |  | 101814 | 50 | 52.55 | 55.46 | 2627.5 | 2773
4.3 | MASSA ÚNICA, PARA RECEBIMENTO DE PINTURA, EM ARGAMASSA TRAÇO 1:2:8, PREPARO MANUAL, APLICADA MANUALMENTE EM FACES INTERNAS DE PAREDES, ESPESSURA DE 20MM, COM EXECUÇÃO DE TALISCAS | M² | 87530 | 50 | 36.79 | 39.19 | 1839.5 | 1959.5
4.4 | SOLEIRA EM GRANITO, LARGURA 15 CM, ESPESSURA 2,0 CM. AF_09/2020 M | M² | 98689 | 20 | 95.53 | 97.51 | 1910.6 | 1950.2
4.5 | EMBOÇO, PARA RECEBIMENTO DE CERÂMICA, EM ARGAMASSA TRAÇO 1:2:8, PREPARO MANUAL, APLICADO MANUALMENTE EM FACES INTERNAS DE PAREDES, PARA AMBIENTE COM ÁREA ENTRE 5M2 E 10M2, ESPESSURA DE 20MM, COM EXECUÇÃO DE TALISCAS. | M² | 87532 | 30 | 35.73 | 38.02 | 74.81 | 1140.6
5.0 | FORRO DE GESSO
5.1 | ACABAMENTOS PARA FORRO (SANCA DE GESSO MONTADA NA OBRA). AF_05/2017_P | M | 99054 | 70 | 53.95 | 58.13 | 3776.5 | 4069.1
5.2 | REMOÇÃO DE FORRO DE GESSO, DE FORMA MANUAL, SEM REAPROVEITAMENTO. AF_12/2017 | M² | 97641 | 100 | 2.53 | 2.81 | 253 | 281
5.3 | FORRO EM DRYWALL, PARA AMBIENTES COMERCIAIS, INCLUSIVE ESTRUTURA DE FIXAÇÃO. AF_05/2017_P | M² | 96114 | 100 | 84.45 | 86.58 | 8445 | 8658
6.0 | INSTALAÇÕES HIDRO-SANITÁRIAS, LOUÇAS, METAIS E OUTROS
6.1 | REMOÇÃO DE LOUÇAS, DE FORMA MANUAL, SEM REAPROVEITAMENTO. AF_12/2017 | UND | 97663 | 5 | 10.84 | 12.03 | 54.2 | 60.15
6.2 | PAPELEIRA DE PAREDE EM METAL CROMADO SEM TAMPA, INCLUSO FIXAÇÃO. AF_10/2016 | UND | 95544 | 5 | 40.74 | 41.8 | 203.7 | 209
6.3 | VASO SANITÁRIO SIFONADO COM CAIXA ACOPLADA LOUÇA BRANCA - FORNECIMENTO E INSTALAÇÃO. AF_12/2013 | UND | 86888 | 2 | 472.16 | 475.12 | 944.32 | 950.24
6.4 | SABONETEIRA PLASTICA TIPO DISPENSER PARA SABONETE LIQUIDO COM RESERVATORIO 900 A 1500 ML, INCLUSO FIXAÇÃO. AF_10/2016 | UND | 95547 | 5 | 80.99 | 82.05 | 404.95 | 410.25
6.5 | TORNEIRA CROMADA DE MESA, 1/2 OU 3/4, PARA LAVATÓRIO, PADRÃO POPULAR FORNECIMENTO E INSTALAÇÃO. AF_01/2020 | UND | 86906 | 2 | 69.78 | 70.1 | 139.56 | 140.2
6.6 | TORNEIRA CROMADA TUBO MÓVEL, DE PAREDE, 1/2 OU 3/4, PARA PIA DE COZINHA, PADRÃO MÉDIO - FORNECIMENTO E INSTALAÇÃO. AF_01/2020 | UND | 86910 | 2 | 119.39 | 119.78 | 238.78 | 239.56
6.7 | SIFÃO DO TIPO FLEXÍVEL EM PVC 1 X 1.1/2 - FORNECIMENTO E INSTALAÇÃO. AF_01/2020 | UND | 86883 | 3 | 10.49 | 10.77 | 31.47 | 32.31
6.8 | BANCADA DE MÁRMORE SINTÉTICO, DE 120 X 60CM, COM CUBA INTEGRADA - FORNECIMENTO E INSTALAÇÃO. AF_01/2020 | UND | 86894 | 5 | 247.29 | 250.76 | 1236.45 | 1253.8
6.9 | SIFÃO DO TIPO GARRAFA EM METAL CROMADO 1 X 1.1/2 - FORNECIMENTO E INS TALAÇÃO. AF_01/2020 | UND | 86881 | 3 | 182.07 | 182.98 | 546.21 | 548.94
6.10 | REGISTRO DE GAVETA BRUTO, LATÃO, ROSCÁVEL, 1/2", FORNECIDO E INSTALADO EM RAMAL DE ÁGUA. AF_12/2014 | UND | 89352 | 3 | 34.39 | 34.73 | 103.17 | 104.19
6.11 | REMOÇÃO DE TUBULAÇÕES (TUBOS E CONEXÕES) DE ÁGUA FRIA, DE FORMA MANUAL, SEM REAPROVEITAMENTO. AF_12/2017 | M | 97662 | 10 | 0.43 | 0.47 | 4.3 | 4.7
6.12 | REMOÇÃO DE METAIS SANITÁRIOS, DE FORMA MANUAL, SEM REAPROVEITAMENTO. AF_12/2017 | UND | 97666 | 10 | 7.9 | 8.76 | 79 | 87.6
6.13 | ASSENTAMENTO DE TUBO DE PVC PBA PARA REDE DE ÁGUA, DN 100 MM, JUNTA ELÁSTICA INTEGRADA, INSTALADO EM LOCAL COM NÍVEL ALTO DE INTERFERÊNCIAS (NÃO INCLUI FORNECIMENTO). AF_11/2017 | M | 97123 | 10 | 3.34 | 3.68 | 33.4 | 36.8
6.14 | VÁLVULA DE DESCARGA METÁLICA, BASE 1 1/2 ", ACABAMENTO METALICO CROMADO - FORNECIMENTO E INSTALAÇÃO. AF_01/2019 | UND | 99635 | 3 | 307.82 | 312.16 | 923.46 | 936.48
6.15 | TÊ DE REDUÇÃO, PVC, SOLDÁVEL, DN 25MM X 20MM, INSTALADO EM RAMAL OU B-RAMAL DE ÁGUA - FORNECIMENTO E INSTALAÇÃO. AF_12/2014 | UND | 89397 | 2 | 12.12 | 13.01 | 24.24 | 26.02
6.16 | TÊ DE REDUÇÃO, PVC, SOLDÁVEL, DN 32MM X 25MM, INSTALADO EM RAMAL OU SUB-RAMAL DE ÁGUA - FORNECIMENTO E INSTALAÇÃO. AF_12/2014 | UND | 89400 | 2 | 16.34 | 17.38 | 32.68 | 34.76
6.17 | TÊ DE INSPEÇÃO, PVC, SERIE R, ÁGUA PLUVIAL, DN 75 MM, JUNTA ELÁSTICA, FORNECIDO E INSTALADO EM RAMAL DE ENCAMINHAMENTO. AF_12/2014 | UND | 89550 | 2 | 33.35 | 33.65 | 66.7 | 67.3
6.18 | JOELHO 90 GRAUS, PVC, SERIE NORMAL, ESGOTO PREDIAL, DN 100 MM, JUNTA ELÁSTICA, FORNECIDO E INSTALADO EM PRUMADA DE ESGOTO SANITÁRIO OU VENTILAÇÃO. AF_12/2014 | UND | 89809 | 2 | 24.77 | 33.65 | 49.54 | 67.3
6.19 | JOELHO 90 GRAUS COM BUCHA DE LATÃO, PVC, SOLDÁVEL, DN 25MM, X 1/2 INSTALADO EM RAMAL OU SUB-RAMAL DE ÁGUA - FORNECIMENTO E INSTALAÇÃO. AF_12/2014 | UND | 90373 | 2 | 10.63 | 25.79 | 21.26 | 51.58
6.20 | JOELHO 45 GRAUS, PVC, SOLDÁVEL, DN 25MM, INSTALADO EM RAMAL OU SUB-RAMAL DE ÁGUA - FORNECIMENTO E INSTALAÇÃO. AF_12/2014 | UND | 89363 | 2 | 8.41 | 9.12 | 16.82 | 18.24
6.21 | TÊ DE REDUÇÃO, PVC, SOLDÁVEL, DN 32MM X 25MM, INSTALADO EM RAMAL DE DISTRIBUIÇÃO DE ÁGUA - FORNECIMENTO E INSTALAÇÃO. AF_12/2014 | UND | 89445 | 2 | 15.73 | 16.3 | 31.46 | 32.6
6.22 | CAIXA DE GORDURA SIMPLES (CAPACIDADE: 36L), RETANGULAR, EM ALVENARIA COM TIJOLOS CERÂMICOS MACIÇOS, DIMENSÕES INTERNAS = 0,2X0,4 M, ALTURA INTERNA = 0,8 M. AF_12/2020 | UND | 98104 | 1 | 313.44 | 333.78 | 313.44 | 333.78
6.23 | CAIXA SIFONADA, PVC, DN 100 X 100 X 50 MM, JUNTA ELÁSTICA, FORNECIDA E INSTALADA EM RAMAL DE DESCARGA OU EM RAMAL DE ESGOTO SANITÁRIO. AF_12 /2014 | UND | 89707 | 1 | 39.33 | 41.2 | 39.33 | 41.2
6.24 | RALO SIFONADO, PVC, DN 100 X 40 MM, JUNTA SOLDÁVEL, FORNECIDO E INSTALADO EM RAMAL DE DESCARGA OU EM RAMAL DE ESGOTO SANITÁRIO. AF_12/2014 | UND | 89709 | 4 | 16.92 | 17.7 | 67.68 | 70.8
7.0 | INSTALAÇÕES TELEFÔNICAS/LÓGICAS
7.1 | TOMADA PARA TELEFONE RJ11 - FORNECIMENTO E INSTALAÇÃO. AF_11/2019 | UND | 98308 | 3 | 24.8 | 25.78 | 74.4 | 77.34
7.2 | TOMADA DE REDE RJ45 - FORNECIMENTO E INSTALAÇÃO. AF_11/2019 | UND | 98307 | 10 | 56.66 | 57.77 | 566.6 | 577.7
7.3 | CABO TELEFÔNICO CTP-APL-50 30 PARES INSTALADO EM ENTRADA DE EDIFICAÇÃO - FORNECIMENTO E INSTALAÇÃO. AF_11/2019 | M | 98402 | 30 | 19.86 | 20.41 | 595.8 | 612.3
7.4 | CABO TELEFÔNICO CTP-APL-50 20 PARES INSTALADO EM ENTRADA DE EDIFICAÇÃO - FORNECIMENTO E INSTALAÇÃO. AF_11/2019 | M | 98401 | 30 | 17.08 | 17.57 | 512.4 | 527.1
7.5 | CABO TELEFÔNICO CTP-APL-50 10 PARES INSTALADO EM ENTRADA DE EDIFICAÇÃO - FORNECIMENTO E INSTALAÇÃO. AF_11/2019 | M | 98400 | 20 | 11.1 | 11.53 | 222 | 230.6
7.6 | CABO TELEFÔNICO CCI-50 2 PARES, SEM BLINDAGEM, INSTALADO EM ENTRADA DE EDIFICAÇÃO - FORNECIMENTO E INSTALAÇÃO. AF_11/2019 | M | 98262 | 20 | 3.88 | 4.18 | 77.6 | 83.6
7.7 | CABO TELEFÔNICO CI-50 10 PARES INSTALADO EM ENTRADA DE EDIFICAÇÃO - FORNECIMENTO E INSTALAÇÃO. AF_11/2019 | M | 98267 | 20 | 9.16 | 9.59 | 183.2 | 191.8
7.8 | CABO TELEFÔNICO CI-50 20 PARES INSTALADO EM ENTRADA DE EDIFICAÇÃO - FORNECIMENTO E INSTALAÇÃO. AF_11/2019 | M | 98268 | 20 | 14.4 | 14.88 | 288 | 297.6
8.0 | INST. ELETRICA/ELETRIFICAÇÃO E ILUMINAÇÃO EXTERNA
8.1 | REMOÇÃO DE CABOS ELÉTRICOS, DE FORMA MANUAL, SEM REAPROVEITAMENTO. AF_12/2017 | M | 97661 | 50 | 0.61 | 0.67 | 30.5 | 33.5
8.2 | REMOÇÃO DE LUMINÁRIAS, DE FORMA MANUAL, SEM REAPROVEITAMENTO. AF_12/2017 | UND | 97665 | 15 | 1.55 | 1.72 | 23.25 | 25.8
8.3 | REMOÇÃO DE INTERRUPTORES/TOMADAS ELÉTRICAS, DE FORMA MANUAL, SEM REAPROVEITAMENTO. AF_12/2017 | UND | 97660 | 15 | 0.57 | 0.63 | 8.55 | 9.45
8.4 | ELETRODUTO RÍGIDO ROSCÁVEL, PVC, DN 40 MM (1 1/4"), PARA CIRCUITOS TERMINAIS, INSTALADO EM FORRO - FORNECIMENTO E INSTALAÇÃO. AF_12/2015 | M | 91865 | 15 | 15.61 | 16.39 | 234.15 | 245.85
8.5 | ELETRODUTO RÍGIDO ROSCÁVEL, PVC, DN 50 MM (1 1/2") - FORNECIMENTO E INSTALAÇÃO. AF_12/2015 | M | 93009 | 15 | 22.4 | 23.01 | 336 | 345.15
8.6 | ELETRODUTO FLEXÍVEL CORRUGADO, PVC, DN 25 MM (3/4"), PARA CIRCUITOS TERMINAIS, INSTALADO EM PAREDE - FORNECIMENTO E INSTALAÇÃO. AF_12/2015 | M | 91855 | 5 | 10.46 | 11.51 | 52.3 | 57.55
8.7 | CABO DE COBRE FLEXÍVEL ISOLADO, 1,5 MM², ANTI-CHAMA 450/750 V, PARA CIRCUITOS TERMINAIS - FORNECIMENTO E INSTALAÇÃO. AF_12/2015 | M | 91924 | 100 | 2.72 | 2.83 | 272 | 283
8.8 | CABO DE COBRE FLEXÍVEL ISOLADO, 2,5 MM², ANTI-CHAMA 450/750 V, PARA CIRCUITOS TERMINAIS - FORNECIMENTO E INSTALAÇÃO. AF_12/2015 | M | 91926 | 100 | 3.99 | 4.13 | 399 | 413
8.9 | CABO DE COBRE FLEXÍVEL ISOLADO, 4 MM², ANTI-CHAMA 450/750 V, PARA CIRCUITOS TERMINAIS - FORNECIMENTO E INSTALAÇÃO. AF_12/2015 | M | 91929 | 100 | 6.67 | 6.86 | 667 | 686
8.10 | CABO DE COBRE FLEXÍVEL ISOLADO, 10 MM², ANTI-CHAMA 450/750 V, PARA CIRCUITOS TERMINAIS - FORNECIMENTO E INSTALAÇÃO. AF_12/2015 | M | 91932 | 50 | 15.74 | 16.11 | 787 | 805.5
8.11 | DISJUNTOR TERMOMAGNETICO MONOPOLAR PADRAO NEMA (AMERICANO) 10 A 30A 240V, FORNECIMENTO E INSTALACAO | UND | 101890 | 3 | 13.99 | 14.3 | 41.97 | 42.9
8.12 | DISJUNTOR TERMOMAGNETICO MONOPOLAR PADRAO NEMA (AMERICANO) 35 A 50A 240V, FORNECIMENTO E INSTALACAO | UND | 101891 | 3 | 24.04 | 24.7 | 72.12 | 74.1
8.13 | DISJUNTOR TERMOMAGNETICO TRIPOLAR PADRAO NEMA (AMERICANO) 10 A 50A 240V, FORNECIMENTO E INSTALACAO | UND | 101893 | 3 | 79.11 | 80.06 | 237.33 | 240.18
8.14 | QUADRO DE DISTRIBUICAO DE ENERGIA DE EMBUTIR, EM CHAPA METALICA, PARA 24 DISJUNTORES TERMOMAGNETICOS MONOPOLARES, COM BARRAMENTO TRIFASICO E NEUTRO, FORNECIMENTO E INSTALACAO | UND | 101879 | 3 | 503.46 | 506.34 | 1510.38 | 1519.02
8.15 | INTERRUPTOR SIMPLES (1 MÓDULO), 10A/250V, INCLUINDO SUPORTE E PLACA FORNECIMENTO E INSTALAÇÃO. AF_12/2015 | UND | 91953 | 3 | 24.29 | 26.01 | 72.87 | 78.03
8.16 | INTERRUPTOR SIMPLES (2 MÓDULOS), 10A/250V, INCLUINDO SUPORTE E PLACA - FORNECIMENTO E INSTALAÇÃO. AF_12/2015 | UND | 91959 | 3 | 36.98 | 39.52 | 110.94 | 118.56
8.17 | TOMADA ALTA DE EMBUTIR (1 MÓDULO), 2P+T 10 A, INCLUINDO SUPORTE E PLACA - FORNECIMENTO E INSTALAÇÃO. AF_12/2015 | UND | 91992 | 4 | 36.98 | 40.04 | 147.92 | 160.16
8.18 | TOMADA BAIXA DE EMBUTIR (1 MÓDULO), 2P+T 10 A, SEM SUPORTE E SEM PLACA - FORNECIMENTO E INSTALAÇÃO. AF_12/2015 | UND | 91999 | 4 | 18.24 | 19.4 | 72.96 | 77.6
8.19 | INTERRUPTOR PARALELO (2 MÓDULOS) COM 1 TOMADA DE EMBUTIR 2P+T 10 A, INCLUINDO SUPORTE E PLACA - FORNECIMENTO E INSTALAÇÃO. AF_12/2015 | UND | 92033 | 4 | 64.59 | 69.15 | 258.36 | 276.6
8.20 | LUMINÁRIA TIPO PLAFON CIRCULAR, DE SOBREPOR, COM LED DE 12/13 W - FORNECIMENTO E INSTALAÇÃO. AF_03/2022 | UND | 103782 | 5 | 25.45 | 27.22 | 127.25 | 136.1
8.21 | LUMINÁRIA DE LED PARA ILUMINAÇÃO PÚBLICA, DE 181 W ATÉ 239 W - FORNECIMENTO E INSTALAÇÃO. AF_08/2020 | UND | 101659 | 1 | 489.41 | 491.4 | 489.41 | 491.4
9.0 | PORTAS/JANELAS/VIDROS
9.1 | RECOLOCAÇÃO DE FOLHAS DE PORTA DE MADEIRA LEVE OU MÉDIA DE 80CM DE LARGURA, CONSIDERANDO REAPROVEITAMENTO DO MATERIAL. AF_12/2019 | UND | 100697 | 2 | 64.02 | 70.94 | 128.04 | 141.88
9.2 | PORTA DE MADEIRA FRISADA, SEMI-OCA (LEVE OU MÉDIA), 80X210CM, ESPESSURA DE 3CM, INCLUSO DOBRADIÇAS - FORNECIMENTO E INSTALAÇÃO. AF_12/2019 | UND | 91297 | 3 | 492.38 | 497.86 | 1477.14 | 1493.58
9.3 | DOBRADICA TIPO VAI E VEM EM LATAO POLIDO 3" | UND | 100710 | 2 | 222.48 | 226.81 | 444.96 | 453.62
9.4 | FECHADURA DE EMBUTIR PARA PORTAS INTERNAS, COMPLETA, ACABAMENTO PADRÃO MÉDIO, COM EXECUÇÃO DE FURO - FORNECIMENTO E INSTALAÇÃO. AF_12/2019 | UND | 91306 | 1 | 131.81 | 134.53 | 131.81 | 134.53
9.5 | DOBRADICA EM ACO/FERRO, 3" X 21/2", E=1,9 A 2 MM, SEM ANEL, CROMADO OU ZINCADO, TAMPA BOLA, COM PARAFUSOS | UND | 100709 | 1 | 63.65 | 66.9 | 63.65 | 66.9
9.6 | INSTALAÇÃO DE VIDRO LISO INCOLOR, E = 3 MM, EM ESQUADRIA DE ALUMÍNIO OU PVC, FIXADO COM BAGUETE. AF_01/2021_PS | M² | 102161 | 5 | 283.82 | 286.9 | 1419.1 | 1434.5
9.7 | JANELA DE ALUMÍNIO DE CORRER, 2 FOLHAS, FIXAÇÃO COM PARAFUSO SOBRE CONTRAMARCO (EXCLUSIVE CONTRAMARCO), COM VIDROS PADRONIZADA. AF_07/2016 | M² | 94570 | 2 | 356.21 | 358.12 | 712.42 | 716.24
9.8 | JANELA DE ALUMÍNIO TIPO MAXIM-AR, COM VIDROS, BATENTE E FERRAGENS. EXCLUSIVE ALIZAR, ACABAMENTO E CONTRAMARCO. FORNECIMENTO E INSTALAÇÃO. AF _12/2019 | M² | 94569 | 2 | 684.46 | 690.75 | 1368.92 | 1381.5
9.9 | REMOÇÃO DE VIDRO LISO COMUM DE ESQUADRIA COM BAGUETE DE ALUMÍNIO OU PVC. AF_01/2021 | M² | 102191 | 10 | 18.14 | 20.06 | 181.4 | 200.6
9.10 | INSTALAÇÃO DE VIDRO LISO INCOLOR, E = 8 MM, EM ESQUADRIA DE ALUMÍNIO OU PVC, FIXADO COM BAGUETE. AF_01/2021_P | M² | 102168 | 5 | 397.66 | 399.06 | 1988.3 | 1995.3
10.0 | COBERTURA
10.1 | FABRICAÇÃO E INSTALAÇÃO DE TESOURA INTEIRA EM AÇO, VÃO DE 12 M, PARA TELHA ONDULADA DE FIBROCIMENTO, METÁLICA, PLÁSTICA OU TERMOACÚSTICA, IN CLUSO IÇAMENTO. AF_12/2015 | UND | 92620 | 3 | 1970.2 | 2004.62 | 5910.6 | 6013.86
10.2 | TELHAMENTO COM TELHA DE AÇO/ALUMÍNIO E = 0,5 MM, COM ATÉ 2 ÁGUAS, INCLUSO IÇAMENTO. AF_07/2019 | M² | 94213 | 15 | 65.94 | 66.38 | 989.1 | 995.7
10.3 | TRAMA DE MADEIRA COMPOSTA POR RIPAS, CAIBROS E TERÇAS PARA TELHADOS MAIS QUE 2 ÁGUAS PARA TELHA DE ENCAIXE DE CERÂMICA OU DE CONCRETO, INCLUSO TRANSPORTE VERTICAL. AF_07/2019 | M² | 92540 | 10 | 76.67 | 79.61 | 766.7 | 796.1
10.4 | TELHAMENTO COM TELHA CERÂMICA DE ENCAIXE, TIPO PORTUGUESA, COM MAIS DE 2 ÁGUAS, INCLUSO TRANSPORTE VERTICAL. AF_07/2019 | M² | 94198 | 10 | 28.68 | 29.87 | 286.8 | 298.7
10.5 | CALHA EM CHAPA DE AÇO GALVANIZADO NÚMERO 24, DESENVOLVIMENTO DE 33 CM, INCLUSO TRANSPORTE VERTICAL. AF_07/2019 | M | 94227 | 5 | 62.25 | 63.39 | 311.25 | 316.95
10.6 | RUFO EM CHAPA DE AÇO GALVANIZADO NÚMERO 24, CORTE DE 25 CM, INCLUSO TRANSPORTE VERTICAL. AF_07/2019 | M | 94231 | 5 | 51.83 | 52.62 | 259.15 | 263.1
11.0 | LIMPEZA FINAL
11.1 | LIMPEZA DE SUPERFÍCIE COM JATO DE ALTA PRESSÃO. AF_04/2019 | M² | 99814 | 1500 | 1.66 | 1.83 | 2490 | 2745
12.0 | DEMOLIÇÕES/RETIRADAS
12.1 | DEMOLIÇÃO DE ALVENARIA PARA QUALQUER TIPO DE BLOCO, DE FORMA MECANIZADA, SEM REAPROVEITAMENTO. AF_12/2017 | M³ | 97625 | 10 | 50.7 | 51.86 | 507 | 518.6
12.2 | DEMOLIÇÃO DE ARGAMASSAS, DE FORMA MANUAL, SEM REAPROVEITAMENTO. AF_12/2017 | M² | 97631 | 10 | 9.84 | 10.9 | 98.4 | 109
12.3 | DEMOLIÇÃO DE ALVENARIA DE BLOCO FURADO, DE FORMA MANUAL, SEM REAPROVEITAMENTO. AF_12/2017 | M³ | 97622 | 10 | 48.84 | 54.08 | 488.4 | 540.8
13.0 | IMPERMEABILIZACOES E PROTECOES DIVERSAS
13.1 | IMPERMEABILIZAÇÃO DE SUPERFÍCIE COM ARGAMASSA POLIMÉRICA / MEMBRANA ACRÍLICA, 4 DEMÃOS, REFORÇADA COM VÉU DE POLIÉSTER (MAV). AF_09/2023 | M² | 98556 | 50 | 60.42 | 63.92 | 3021 | 3196
13.2 | IMPERMEABILIZAÇÃO DE SUPERFÍCIE COM MANTA ASFÁLTICA, DUAS CAMADAS, INCLUSIVE APLICAÇÃO DE PRIMER ASFÁLTICO, E=3MM E E=4MM. AF_06/2018 | M² | 98547 | 100 | 191.32 | 196.56 | 19132 | 19656
13.3 | IMPERMEABILIZAÇÃO DE PISO COM ARGAMASSA DE CIMENTO E AREIA, COM ADITIVO IMPERMEABILIZANTE, E = 2CM. AF_06/2018 | M² | 98560 | 50 | 71.25 | 72.33 | 3562.5 | 3616.5
TOTAL GERAL | 214179.83 | [5 empty] | 214179.83 | 222316.95
0% | 0
TOTAL | 214179.83
FONTE: TABELA SINAPI - CUSTO DE COMPOSIÇÕES SINTÉTICO -EMITIDA EM 07/2024 - LOCALIDADE DE REFERÊNCIA: ESTADO DE SERGIPE
OBS: NÃO SERÃO ACEITOS VALORES SUPERIORES AOS DESCRITOS NAS TABELAS ACIMA.

## TOCANTINS
ORÇAMENTO SINTÉTICO COM OS PRINCIPAIS ITENS PARA MANUTENÇÃO PREDIAL NOS IMOVEIS DO CONSELHO REGIONAL DE ENFERMAGEM DO TOCANTINS
MODELO DE PLANILHA DE CUSTOS E FORMAÇÃO DE PREÇOS PARA O ITEM 18 – COREN-TO
ITEM | DESCRIÇÃO | UND | COD. SINAPI | QUANTIDADE PREVISTA | CUSTO UNITÁRIO Desonerado | CUSTO UNITÁRIO Não Dedonerado | PREÇO TOTAL DESONERADO | PREÇO TOTAL NÃO DESONERADO
1.0 | PAREDES/PAINEIS
1.1 | FIXAÇÃO (ENCUNHAMENTO) DE ALVENARIA DE VEDAÇÃO COM TIJOLO MACIÇO. AF 03/2016 | M | 93202 | 40 | 28.96 | 30.7 | 1158.4 | 1228
1.2 | REMOÇÃO DE TAPUME/ CHAPAS METÁLICAS E DE MADEIRA, DE FORMA MANUAL, SEM REAPROVEITAMENTO. AF_12/2017 | M² | 97637 | 100 | 2.44 | 2.68 | 244 | 268
1.3 | ALVENARIA DE VEDAÇÃO DE BLOCOS CERÂMICOS MACIÇOS DE 5X10X20CM (ESPESSURA 10CM) E ARGAMASSA DE ASSENTAMENTO COM PREPARO EM BETONEIRA. AF_05/2020 | M² | 101159 | 30 | 146.93 | 154.16 | 4407.9 | 4624.8
1.4 | PAREDE COM PLACAS DE GESSO ACARTONADO (DRYWALL), PARA USO INTERNO, DUAS FACES SIMPLES E ESTRUTURA METÁLICA COM GUIAS SIMPLES, SEM VÃOS | M² | 96358 | 180 | 84.14 | 95.58 | 15145.2 | 17204.4
2.0 | PINTURAS
2.1 | APLICAÇÃO MASSA EPÓXI PARA MADEIRA, PARA PINTURA COM TINTA PU DE ACABAMENTO (PIGMENTADA). AF_01/2021 | M² | 102202 | 180 | 61.74 | 62.86 | 11113.2 | 11314.8
2.2 | APLICAÇÃO E LIXAMENTO DE MASSA LÁTEX EM TETO, DUAS DEMÃOS. | M² | 88496 | 500 | 32.1 | 34.81 | 16050 | 17405
2.3 | APLICAÇÃO MANUAL DE PINTURA COM TINTA LÁTEX ACRÍLICA EM TETO, DUAS DEMÃOS. AF_06/2014 | M² | 88488 | 500 | 15.4 | 16.22 | 7700 | 8110
2.4 | EMASSAMENTO COM MASSA LÁTEX, APLICAÇÃO EM PAREDE, DUAS DEMÃOS, LIXAMENTO MANUAL. AF_04/2023 | M² | 88497 | 600 | 18.81 | 20.132 | 11286 | 12079.2
2.5 | APLICAÇÃO MANUAL DE PINTURA COM TINTA LÁTEX ACRÍLICA EM PAREDES, DUAS DEMÃOS. AF_06/2014 | M² | 88489 | 600 | 13.16 | 13.76 | 7896 | 8256
3.0 | PISOS
3.1 | DEMOLIÇÃO DE REVESTIMENTO CERÂMICO, DE FORMA MANUAL, SEM REAPROVEITAMENTO. AF_12/2017 | M² | 97633 | 80 | 20.11 | 22.12 | 1608.8 | 1769.6
3.2 | REVESTIMENTO CERÂMICO PARA PISO COM PLACAS TIPO PORCELANATO DE DIMENSÕES 45X45 CM APLICADA EM AMBIENTES DE ÁREA MAIOR QUE 10 M². AF_06/2014+8:22 | M² | 87260 | 80 | 106.76 | 108.34 | 8540.8 | 8667.2
3.3 | REVESTIMENTO CERÂMICO PARA PISO COM PLACAS TIPO ESMALTADA EXTRA DE DIMENSÕES 45X45 CM APLICADA EM AMBIENTES DE ÁREA MAIOR QUE 10 M2. AF_06/2014 | M² | 87251 | 100 | 53.71 | 54.62 | 5371 | 5462
4.0 | REVESTIMENTO E TRATAMENTO DE SUPERFICIES
4.1 | CHAPISCO APLICADO EM ALVENARIAS E ESTRUTURAS DE CONCRETO INTERNAS, COM COLHER DE PEDREIRO. ARGAMASSA TRAÇO 1:3 COM PREPARO MANUAL | M² | 87878 | 50 | 4.7 | 5.01 | 235 | 250.5
4.2 | RECOMPOSIÇÃO DE PAVIMENTOS EM PEDRA POLIÉDRICA, REJUNTAMENTO COM PÓ DE PEDRRA, COM REAPROVEITAMENTO DAS PEDRAS POLIÉDRICAS PARA O FECHAMENTO |  | 101814 | 50 | 46.47 | 48.49 | 2323.5 | 2424.5
4.3 | MASSA ÚNICA, PARA RECEBIMENTO DE PINTURA, EM ARGAMASSA TRAÇO 1:2:8, PREPARO MANUAL, APLICADA MANUALMENTE EM FACES INTERNAS DE PAREDES, ESPESSURA DE 20MM, COM EXECUÇÃO DE TALISCAS | M² | 87530 | 50 | 39.28 | 41.59 | 1964 | 2079.5
4.5 | EMBOÇO, PARA RECEBIMENTO DE CERÂMICA, EM ARGAMASSA TRAÇO 1:2:8, PREPARO MANUAL, APLICADO MANUALMENTE EM FACES INTERNAS DE PAREDES, PARA AMBIENTE COM ÁREA ENTRE 5M2 E 10M2, ESPESSURA DE 20MM, COM EXECUÇÃO DE TALISCAS. | M² | 87532 | 25 | 38.18 | 40.37 | 79.65 | 1009.25
5.0 | FORRO DE GESSO
5.1 | ACABAMENTOS PARA FORRO (SANCA DE GESSO MONTADA NA OBRA). AF_05/2017_P | M | 99054 | 50 | 54.13 | 58.07 | 2706.5 | 2903.5
5.2 | REMOÇÃO DE FORRO DE GESSO, DE FORMA MANUAL, SEM REAPROVEITAMENTO. AF_12/2017 | M² | 97641 | 100 | 2.57 | 2.83 | 257 | 283
5.3 | FORRO EM DRYWALL, PARA AMBIENTES COMERCIAIS, INCLUSIVE ESTRUTURA DE FIXAÇÃO. AF_05/2017_P | M² | 96114 | 100 | 74.12 | 76.02 | 7412 | 7602
6.0 | INSTALAÇÕES HIDRO-SANITÁRIAS, LOUÇAS, METAIS E OUTROS
6.1 | REMOÇÃO DE LOUÇAS, DE FORMA MANUAL, SEM REAPROVEITAMENTO. AF_12/2017 | UND | 97663 | 5 | 10.84 | 12.03 | 54.2 | 60.15
6.2 | PAPELEIRA DE PAREDE EM METAL CROMADO SEM TAMPA, INCLUSO FIXAÇÃO. AF_10/2016 | UND | 95544 | 5 | 40.74 | 41.8 | 203.7 | 209
6.3 | VASO SANITÁRIO SIFONADO COM CAIXA ACOPLADA LOUÇA BRANCA - FORNECIMENTO E INSTALAÇÃO. AF_12/2013 | UND | 86888 | 2 | 472.16 | 475.12 | 944.32 | 950.24
6.4 | SABONETEIRA PLASTICA TIPO DISPENSER PARA SABONETE LIQUIDO COM RESERVATORIO 900 A 1500 ML, INCLUSO FIXAÇÃO. AF_10/2016 | UND | 95547 | 5 | 80.99 | 82.05 | 404.95 | 410.25
6.5 | TORNEIRA CROMADA DE MESA, 1/2 OU 3/4, PARA LAVATÓRIO, PADRÃO POPULAR FORNECIMENTO E INSTALAÇÃO. AF_01/2020 | UND | 86906 | 2 | 69.78 | 70.1 | 139.56 | 140.2
6.6 | TORNEIRA CROMADA TUBO MÓVEL, DE PAREDE, 1/2 OU 3/4, PARA PIA DE COZINHA, PADRÃO MÉDIO - FORNECIMENTO E INSTALAÇÃO. AF_01/2020 | UND | 86910 | 2 | 119.39 | 119.78 | 238.78 | 239.56
6.7 | SIFÃO DO TIPO FLEXÍVEL EM PVC 1 X 1.1/2 - FORNECIMENTO E INSTALAÇÃO. AF_01/2020 | UND | 86883 | 3 | 10.49 | 10.77 | 31.47 | 32.31
6.8 | BANCADA DE MÁRMORE SINTÉTICO, DE 120 X 60CM, COM CUBA INTEGRADA - FORNECIMENTO E INSTALAÇÃO. AF_01/2020 | UND | 86894 | 5 | 247.29 | 250.76 | 1236.45 | 1253.8
6.9 | SIFÃO DO TIPO GARRAFA EM METAL CROMADO 1 X 1.1/2 - FORNECIMENTO E INS TALAÇÃO. AF_01/2020 | UND | 86881 | 3 | 182.07 | 182.98 | 546.21 | 548.94
6.10 | REGISTRO DE GAVETA BRUTO, LATÃO, ROSCÁVEL, 1/2", FORNECIDO E INSTALADO EM RAMAL DE ÁGUA. AF_12/2014 | UND | 89352 | 3 | 34.39 | 34.73 | 103.17 | 104.19
6.11 | REMOÇÃO DE TUBULAÇÕES (TUBOS E CONEXÕES) DE ÁGUA FRIA, DE FORMA MANUAL, SEM REAPROVEITAMENTO. AF_12/2017 | M | 97662 | 10 | 0.43 | 0.47 | 4.3 | 4.7
6.12 | REMOÇÃO DE METAIS SANITÁRIOS, DE FORMA MANUAL, SEM REAPROVEITAMENTO. AF_12/2017 | UND | 97666 | 10 | 7.9 | 8.76 | 79 | 87.6
6.13 | ASSENTAMENTO DE TUBO DE PVC PBA PARA REDE DE ÁGUA, DN 100 MM, JUNTA ELÁSTICA INTEGRADA, INSTALADO EM LOCAL COM NÍVEL ALTO DE INTERFERÊNCIAS (NÃO INCLUI FORNECIMENTO). AF_11/2017 | M | 97123 | 10 | 3.34 | 3.68 | 33.4 | 36.8
6.14 | VÁLVULA DE DESCARGA METÁLICA, BASE 1 1/2 ", ACABAMENTO METALICO CROMADO - FORNECIMENTO E INSTALAÇÃO. AF_01/2019 | UND | 99635 | 3 | 307.82 | 312.16 | 923.46 | 936.48
6.15 | TÊ DE REDUÇÃO, PVC, SOLDÁVEL, DN 25MM X 20MM, INSTALADO EM RAMAL OU B-RAMAL DE ÁGUA - FORNECIMENTO E INSTALAÇÃO. AF_12/2014 | UND | 89397 | 2 | 12.12 | 13.01 | 24.24 | 26.02
6.16 | TÊ DE REDUÇÃO, PVC, SOLDÁVEL, DN 32MM X 25MM, INSTALADO EM RAMAL OU SUB-RAMAL DE ÁGUA - FORNECIMENTO E INSTALAÇÃO. AF_12/2014 | UND | 89400 | 2 | 16.34 | 17.38 | 32.68 | 34.76
6.17 | TÊ DE INSPEÇÃO, PVC, SERIE R, ÁGUA PLUVIAL, DN 75 MM, JUNTA ELÁSTICA, FORNECIDO E INSTALADO EM RAMAL DE ENCAMINHAMENTO. AF_12/2014 | UND | 89550 | 2 | 33.35 | 33.65 | 66.7 | 67.3
6.18 | JOELHO 90 GRAUS, PVC, SERIE NORMAL, ESGOTO PREDIAL, DN 100 MM, JUNTA ELÁSTICA, FORNECIDO E INSTALADO EM PRUMADA DE ESGOTO SANITÁRIO OU VENTILAÇÃO. AF_12/2014 | UND | 89809 | 2 | 24.77 | 33.65 | 49.54 | 67.3
6.19 | JOELHO 90 GRAUS COM BUCHA DE LATÃO, PVC, SOLDÁVEL, DN 25MM, X 1/2 INSTALADO EM RAMAL OU SUB-RAMAL DE ÁGUA - FORNECIMENTO E INSTALAÇÃO. AF_12/2014 | UND | 90373 | 2 | 10.63 | 25.79 | 21.26 | 51.58
6.20 | JOELHO 45 GRAUS, PVC, SOLDÁVEL, DN 25MM, INSTALADO EM RAMAL OU SUB-RAMAL DE ÁGUA - FORNECIMENTO E INSTALAÇÃO. AF_12/2014 | UND | 89363 | 2 | 8.41 | 9.12 | 16.82 | 18.24
6.21 | TÊ DE REDUÇÃO, PVC, SOLDÁVEL, DN 32MM X 25MM, INSTALADO EM RAMAL DE DISTRIBUIÇÃO DE ÁGUA - FORNECIMENTO E INSTALAÇÃO. AF_12/2014 | UND | 89445 | 2 | 15.73 | 16.3 | 31.46 | 32.6
6.22 | CAIXA DE GORDURA SIMPLES (CAPACIDADE: 36L), RETANGULAR, EM ALVENARIA COM TIJOLOS CERÂMICOS MACIÇOS, DIMENSÕES INTERNAS = 0,2X0,4 M, ALTURA INTERNA = 0,8 M. AF_12/2020 | UND | 98104 | 1 | 313.44 | 333.78 | 313.44 | 333.78
6.23 | CAIXA SIFONADA, PVC, DN 100 X 100 X 50 MM, JUNTA ELÁSTICA, FORNECIDA E INSTALADA EM RAMAL DE DESCARGA OU EM RAMAL DE ESGOTO SANITÁRIO. AF_12 /2014 | UND | 89707 | 1 | 39.33 | 41.2 | 39.33 | 41.2
6.24 | RALO SIFONADO, PVC, DN 100 X 40 MM, JUNTA SOLDÁVEL, FORNECIDO E INSTALADO EM RAMAL DE DESCARGA OU EM RAMAL DE ESGOTO SANITÁRIO. AF_12/2014 | UND | 89709 | 4 | 16.92 | 17.7 | 67.68 | 70.8
7.0 | INSTALAÇÕES TELEFÔNICAS/LÓGICAS
7.1 | TOMADA PARA TELEFONE RJ11 - FORNECIMENTO E INSTALAÇÃO. AF_11/2019 | UND | 98308 | 3 | 24.8 | 25.78 | 74.4 | 77.34
7.2 | TOMADA DE REDE RJ45 - FORNECIMENTO E INSTALAÇÃO. AF_11/2019 | UND | 98307 | 10 | 56.66 | 57.77 | 566.6 | 577.7
7.3 | CABO TELEFÔNICO CTP-APL-50 30 PARES INSTALADO EM ENTRADA DE EDIFICAÇÃO - FORNECIMENTO E INSTALAÇÃO. AF_11/2019 | M | 98402 | 30 | 19.86 | 20.41 | 595.8 | 612.3
7.4 | CABO TELEFÔNICO CTP-APL-50 20 PARES INSTALADO EM ENTRADA DE EDIFICAÇÃO - FORNECIMENTO E INSTALAÇÃO. AF_11/2019 | M | 98401 | 30 | 17.08 | 17.57 | 512.4 | 527.1
7.5 | CABO TELEFÔNICO CTP-APL-50 10 PARES INSTALADO EM ENTRADA DE EDIFICAÇÃO - FORNECIMENTO E INSTALAÇÃO. AF_11/2019 | M | 98400 | 20 | 11.1 | 11.53 | 222 | 230.6
7.6 | CABO TELEFÔNICO CCI-50 2 PARES, SEM BLINDAGEM, INSTALADO EM ENTRADA DE EDIFICAÇÃO - FORNECIMENTO E INSTALAÇÃO. AF_11/2019 | M | 98262 | 20 | 3.88 | 4.18 | 77.6 | 83.6
7.7 | CABO TELEFÔNICO CI-50 10 PARES INSTALADO EM ENTRADA DE EDIFICAÇÃO - FORNECIMENTO E INSTALAÇÃO. AF_11/2019 | M | 98267 | 20 | 9.16 | 9.59 | 183.2 | 191.8
7.8 | CABO TELEFÔNICO CI-50 20 PARES INSTALADO EM ENTRADA DE EDIFICAÇÃO - FORNECIMENTO E INSTALAÇÃO. AF_11/2019 | M | 98268 | 20 | 14.4 | 14.88 | 288 | 297.6
8.0 | INST. ELETRICA/ELETRIFICAÇÃO E ILUMINAÇÃO EXTERNA
8.1 | REMOÇÃO DE CABOS ELÉTRICOS, DE FORMA MANUAL, SEM REAPROVEITAMENTO. AF_12/2017 | M | 97661 | 50 | 0.61 | 0.67 | 30.5 | 33.5
8.2 | REMOÇÃO DE LUMINÁRIAS, DE FORMA MANUAL, SEM REAPROVEITAMENTO. AF_12/2017 | UND | 97665 | 15 | 1.55 | 1.72 | 23.25 | 25.8
8.3 | REMOÇÃO DE INTERRUPTORES/TOMADAS ELÉTRICAS, DE FORMA MANUAL, SEM REAPROVEITAMENTO. AF_12/2017 | UND | 97660 | 15 | 0.57 | 0.63 | 8.55 | 9.45
8.4 | ELETRODUTO RÍGIDO ROSCÁVEL, PVC, DN 40 MM (1 1/4"), PARA CIRCUITOS TERMINAIS, INSTALADO EM FORRO - FORNECIMENTO E INSTALAÇÃO. AF_12/2015 | M | 91865 | 15 | 15.61 | 16.39 | 234.15 | 245.85
8.5 | ELETRODUTO RÍGIDO ROSCÁVEL, PVC, DN 50 MM (1 1/2") - FORNECIMENTO E INSTALAÇÃO. AF_12/2015 | M | 93009 | 15 | 22.4 | 23.01 | 336 | 345.15
8.6 | ELETRODUTO FLEXÍVEL CORRUGADO, PVC, DN 25 MM (3/4"), PARA CIRCUITOS TERMINAIS, INSTALADO EM PAREDE - FORNECIMENTO E INSTALAÇÃO. AF_12/2015 | M | 91855 | 5 | 10.46 | 11.51 | 52.3 | 57.55
8.7 | CABO DE COBRE FLEXÍVEL ISOLADO, 1,5 MM², ANTI-CHAMA 450/750 V, PARA CIRCUITOS TERMINAIS - FORNECIMENTO E INSTALAÇÃO. AF_12/2015 | M | 91924 | 100 | 2.72 | 2.83 | 272 | 283
8.8 | CABO DE COBRE FLEXÍVEL ISOLADO, 2,5 MM², ANTI-CHAMA 450/750 V, PARA CIRCUITOS TERMINAIS - FORNECIMENTO E INSTALAÇÃO. AF_12/2015 | M | 91926 | 100 | 3.99 | 4.13 | 399 | 413
8.9 | CABO DE COBRE FLEXÍVEL ISOLADO, 4 MM², ANTI-CHAMA 450/750 V, PARA CIRCUITOS TERMINAIS - FORNECIMENTO E INSTALAÇÃO. AF_12/2015 | M | 91929 | 100 | 6.67 | 6.86 | 667 | 686
8.10 | CABO DE COBRE FLEXÍVEL ISOLADO, 10 MM², ANTI-CHAMA 450/750 V, PARA CIRCUITOS TERMINAIS - FORNECIMENTO E INSTALAÇÃO. AF_12/2015 | M | 91932 | 50 | 15.74 | 16.11 | 787 | 805.5
8.11 | DISJUNTOR TERMOMAGNETICO MONOPOLAR PADRAO NEMA (AMERICANO) 10 A 30A 240V, FORNECIMENTO E INSTALACAO | UND | 101890 | 3 | 13.99 | 14.3 | 41.97 | 42.9
8.12 | DISJUNTOR TERMOMAGNETICO MONOPOLAR PADRAO NEMA (AMERICANO) 35 A 50A 240V, FORNECIMENTO E INSTALACAO | UND | 101891 | 3 | 24.04 | 24.7 | 72.12 | 74.1
8.13 | DISJUNTOR TERMOMAGNETICO TRIPOLAR PADRAO NEMA (AMERICANO) 10 A 50A 240V, FORNECIMENTO E INSTALACAO | UND | 101893 | 3 | 79.11 | 80.06 | 237.33 | 240.18
8.14 | QUADRO DE DISTRIBUICAO DE ENERGIA DE EMBUTIR, EM CHAPA METALICA, PARA 24 DISJUNTORES TERMOMAGNETICOS MONOPOLARES, COM BARRAMENTO TRIFASICO E NEUTRO, FORNECIMENTO E INSTALACAO | UND | 101879 | 3 | 503.46 | 506.34 | 1510.38 | 1519.02
8.15 | INTERRUPTOR SIMPLES (1 MÓDULO), 10A/250V, INCLUINDO SUPORTE E PLACA FORNECIMENTO E INSTALAÇÃO. AF_12/2015 | UND | 91953 | 3 | 24.29 | 26.01 | 72.87 | 78.03
8.16 | INTERRUPTOR SIMPLES (2 MÓDULOS), 10A/250V, INCLUINDO SUPORTE E PLACA - FORNECIMENTO E INSTALAÇÃO. AF_12/2015 | UND | 91959 | 3 | 36.98 | 39.52 | 110.94 | 118.56
8.17 | TOMADA ALTA DE EMBUTIR (1 MÓDULO), 2P+T 10 A, INCLUINDO SUPORTE E PLACA - FORNECIMENTO E INSTALAÇÃO. AF_12/2015 | UND | 91992 | 4 | 36.98 | 40.04 | 147.92 | 160.16
8.18 | TOMADA BAIXA DE EMBUTIR (1 MÓDULO), 2P+T 10 A, SEM SUPORTE E SEM PLACA - FORNECIMENTO E INSTALAÇÃO. AF_12/2015 | UND | 91999 | 4 | 18.24 | 19.4 | 72.96 | 77.6
8.19 | INTERRUPTOR PARALELO (2 MÓDULOS) COM 1 TOMADA DE EMBUTIR 2P+T 10 A, INCLUINDO SUPORTE E PLACA - FORNECIMENTO E INSTALAÇÃO. AF_12/2015 | UND | 92033 | 4 | 64.59 | 69.15 | 258.36 | 276.6
8.20 | LUMINÁRIA TIPO PLAFON CIRCULAR, DE SOBREPOR, COM LED DE 12/13 W - FORNECIMENTO E INSTALAÇÃO. AF_03/2022 | UND | 103782 | 5 | 25.45 | 27.22 | 127.25 | 136.1
8.21 | LUMINÁRIA DE LED PARA ILUMINAÇÃO PÚBLICA, DE 181 W ATÉ 239 W - FORNECIMENTO E INSTALAÇÃO. AF_08/2020 | UND | 101659 | 1 | 489.41 | 491.4 | 489.41 | 491.4
9.0 | PORTAS/JANELAS/VIDROS
9.1 | RECOLOCAÇÃO DE FOLHAS DE PORTA DE MADEIRA LEVE OU MÉDIA DE 80CM DE LARGURA, CONSIDERANDO REAPROVEITAMENTO DO MATERIAL. AF_12/2019 | UND | 100697 | 2 | 64.02 | 70.94 | 128.04 | 141.88
9.2 | PORTA DE MADEIRA FRISADA, SEMI-OCA (LEVE OU MÉDIA), 80X210CM, ESPESSURA DE 3CM, INCLUSO DOBRADIÇAS - FORNECIMENTO E INSTALAÇÃO. AF_12/2019 | UND | 91297 | 3 | 492.38 | 497.86 | 1477.14 | 1493.58
9.3 | DOBRADICA TIPO VAI E VEM EM LATAO POLIDO 3" | UND | 100710 | 2 | 222.48 | 226.81 | 444.96 | 453.62
9.4 | FECHADURA DE EMBUTIR PARA PORTAS INTERNAS, COMPLETA, ACABAMENTO PADRÃO MÉDIO, COM EXECUÇÃO DE FURO - FORNECIMENTO E INSTALAÇÃO. AF_12/2019 | UND | 91306 | 1 | 131.81 | 134.53 | 131.81 | 134.53
9.5 | DOBRADICA EM ACO/FERRO, 3" X 21/2", E=1,9 A 2 MM, SEM ANEL, CROMADO OU ZINCADO, TAMPA BOLA, COM PARAFUSOS | UND | 100709 | 1 | 63.65 | 66.9 | 63.65 | 66.9
9.6 | INSTALAÇÃO DE VIDRO LISO INCOLOR, E = 3 MM, EM ESQUADRIA DE ALUMÍNIO OU PVC, FIXADO COM BAGUETE. AF_01/2021_PS | M² | 102161 | 5 | 283.82 | 286.9 | 1419.1 | 1434.5
9.7 | JANELA DE ALUMÍNIO DE CORRER, 2 FOLHAS, FIXAÇÃO COM PARAFUSO SOBRE CONTRAMARCO (EXCLUSIVE CONTRAMARCO), COM VIDROS PADRONIZADA. AF_07/2016 | M² | 94570 | 2 | 356.21 | 358.12 | 712.42 | 716.24
9.8 | JANELA DE ALUMÍNIO TIPO MAXIM-AR, COM VIDROS, BATENTE E FERRAGENS. EXCLUSIVE ALIZAR, ACABAMENTO E CONTRAMARCO. FORNECIMENTO E INSTALAÇÃO. AF _12/2019 | M² | 94569 | 2 | 684.46 | 690.75 | 1368.92 | 1381.5
9.9 | REMOÇÃO DE VIDRO LISO COMUM DE ESQUADRIA COM BAGUETE DE ALUMÍNIO OU PVC. AF_01/2021 | M² | 102191 | 10 | 18.14 | 20.06 | 181.4 | 200.6
9.10 | INSTALAÇÃO DE VIDRO LISO INCOLOR, E = 8 MM, EM ESQUADRIA DE ALUMÍNIO OU PVC, FIXADO COM BAGUETE. AF_01/2021_P | M² | 102168 | 10 | 397.66 | 399.06 | 3976.6 | 3990.6
10.0 | COBERTURA
10.2 | TELHAMENTO COM TELHA DE AÇO/ALUMÍNIO E = 0,5 MM, COM ATÉ 2 ÁGUAS, INCLUSO IÇAMENTO. AF_07/2019 | M² | 94213 | 15 | 62.8 | 62.22 | 942 | 933.3
10.4 | TELHAMENTO COM TELHA CERÂMICA DE ENCAIXE, TIPO PORTUGUESA, COM MAIS DE 2 ÁGUAS, INCLUSO TRANSPORTE VERTICAL. AF_07/2019 | M² | 94198 | 15 | 42.76 | 43.89 | 641.4 | 658.35
10.5 | CALHA EM CHAPA DE AÇO GALVANIZADO NÚMERO 24, DESENVOLVIMENTO DE 33 CM, INCLUSO TRANSPORTE VERTICAL. AF_07/2019 | M | 94227 | 10 | 57.86 | 58.94 | 578.6 | 589.4
10.6 | RUFO EM CHAPA DE AÇO GALVANIZADO NÚMERO 24, CORTE DE 25 CM, INCLUSO TRANSPORTE VERTICAL. AF_07/2019 | M | 94231 | 10 | 49.46 | 50.2 | 494.6 | 502
11.0 | LIMPEZA FINAL
11.1 | LIMPEZA DE SUPERFÍCIE COM JATO DE ALTA PRESSÃO. AF_04/2019 | M² | 99814 | 800 | 1.69 | 1.85 | 1352 | 1480
12.0 | DEMOLIÇÕES/RETIRADAS
12.1 | DEMOLIÇÃO DE ALVENARIA PARA QUALQUER TIPO DE BLOCO, DE FORMA MECANIZADA, SEM REAPROVEITAMENTO. AF_12/2017 | M³ | 97625 | 10 | 51.61 | 52.72 | 516.1 | 527.2
12.2 | DEMOLIÇÃO DE ARGAMASSAS, DE FORMA MANUAL, SEM REAPROVEITAMENTO. AF_12/2017 | M² | 97631 | 10 | 10.07 | 11.08 | 100.7 | 0
12.3 | DEMOLIÇÃO DE ALVENARIA DE BLOCO FURADO, DE FORMA MANUAL, SEM REAPROVEITAMENTO. AF_12/2017 | M³ | 97622 | 10 | 49.76 | 54.67 | 497.6 | 546.7
13.0 | IMPERMEABILIZACOES E PROTECOES DIVERSAS
13.1 | IMPERMEABILIZAÇÃO DE SUPERFÍCIE COM ARGAMASSA POLIMÉRICA / MEMBRANA ACRÍLICA, 4 DEMÃOS, REFORÇADA COM VÉU DE POLIÉSTER (MAV). AF_09/2023 | M² | 98556 | 75 | 60.98 | 64.11 | 4573.5 | 4808.25
13.2 | IMPERMEABILIZAÇÃO DE SUPERFÍCIE COM MANTA ASFÁLTICA, DUAS CAMADAS, INCLUSIVE APLICAÇÃO DE PRIMER ASFÁLTICO, E=3MM E E=4MM. AF_06/2018 | M² | 98547 | 100 | 216.3 | 221 | 21630 | 0
13.3 | IMPERMEABILIZAÇÃO DE SUPERFÍCIE COM MEMBRANA À BASE DE POLIURETANO, 2 DEMÃOS. AF_09/2023 | M² | 98553 | 50 | 210.09 | 211.67 | 10504.5 | 10583.5
TOTAL GERAL | 171311.37 | [5 empty] | 171311.37 | 158059.19
0% | 0
TOTAL | 171311.37
FONTE: TABELA SINAPI - CUSTO DE COMPOSIÇÕES SINTÉTICO -EMITIDA EM 07/2024 - LOCALIDADE DE REFERÊNCIA: ESTADO DO TOCANTINS
OBS: NÃO SERÃO ACEITOS VALORES SUPERIORES AOS DESCRITOS NAS TABELAS ACIMA.

## Demanda Coren DF
ORÇAMENTO SINTÉTICO COM OS PRINCIPAIS ITENS PARA MANUTENÇÃO PREDIAL NOS IMOVEIS DO CONSELHO REGIONAL DE ENFERMAGEM DO DISTRITO FEDERAL
MODELO DE PLANILHA DE CUSTOS E FORMAÇÃO DE PREÇOS COREN-DF
ITEM | DESCRIÇÃO | UND | COD. SINAPI | QUANTIDADE PREVISTA | CUSTO UNITÁRIO Desonerado | CUSTO UNITÁRIO Não Desonerado | PREÇO TOTAL DESONERADO | PREÇO TOTAL NÃO DESONERADO
1.0 | PAREDES/PAINEIS
1.1 | FIXAÇÃO (ENCUNHAMENTO) DE ALVENARIA DE VEDAÇÃO COM TIJOLO MACIÇO. AF 03/2016 | M | 93202 | 40 | 29.34 | 31.31 | 1173.6 | 1252.4
1.2 | ALVENARIA DE VEDAÇÃO DE BLOCOS CERÂMICOS MACIÇOS DE 5X10X20CM (ESPESSURA 10CM) E ARGAMASSA DE ASSENTAMENTO COM PREPARO EM BETONEIRA. AF_05/2020 | M² | 101159 | 40 | 144.52 | 152.72 | 5780.8 | 6108.8
1.3 | REMOÇÃO DE TAPUME/ CHAPAS METÁLICAS E DE MADEIRA, DE FORMA MANUAL, SEM REAPROVEITAMENTO. AF_12/2017 | M² | 97637 | 100 | 2.8 | 3.07 | 280 | 307
1.4 | PAREDE COM PLACAS DE GESSO ACARTONADO (DRYWALL), PARA USO INTERNO, DUAS FACES SIMPLES E ESTRUTURA METÁLICA COM GUIAS SIMPLES, SEM VÃOS | M² | 96358 | 200 | 83.75 | 85.37 | 16750 | 17074
2.0 | PINTURAS
2.1 | APLICAÇÃO MASSA EPÓXI PARA MADEIRA, PARA PINTURA COM TINTA PU DE ACABAMENTO (PIGMENTADA). AF_01/2021 | M² | 102202 | 200 | 52.62 | 53.73 | 10524 | 10746
2.2 | APLICAÇÃO E LIXAMENTO DE MASSA LÁTEX EM TETO, DUAS DEMÃOS. | M² | 88496 | 1500 | 32.28 | 35.03 | 48420 | 52545
2.3 | APLICAÇÃO MANUAL DE PINTURA COM TINTA LÁTEX ACRÍLICA EM TETO, DUAS DEMÃOS. AF_06/2014 | M² | 88488 | 1500 | 15.42 | 16.27 | 23130 | 24405
2.4 | APLICAÇÃO MANUAL DE PINTURA COM TINTA LÁTEX ACRÍLICA EM PAREDES, DUAS DEMÃOS. AF_06/2014 | M² | 88489 | 2000 | 13.08 | 13.69 | 26160 | 27380
2.5 | EMASSAMENTO COM MASSA LÁTEX, APLICAÇÃO EM PAREDE, DUAS DEMÃOS, LIXAMENTO MANUAL. AF_04/2023 | M² | 88497 | 2000 | 18.31 | 19.65 | 36620 | 39300
3.0 | PISOS
3.1 | DEMOLIÇÃO DE REVESTIMENTO CERÂMICO, DE FORMA MANUAL, SEM REAPROVEITAMENTO. AF_12/2017 | M² | 97633 | 100 | 22.96 | 25.22 | 2296 | 2522
3.2 | RODAPÉ EM GRANITO, ALTURA 10 CM. AF_09/2020 | M | 98685 | 40 | 67.01 | 68.23 | 2680.4 | 2729.2
3.3 | REVESTIMENTO CERÂMICO PARA PISO COM PLACAS TIPO PORCELANATO DE DIMENSÕES 45X45 CM APLICADA EM AMBIENTES DE ÁREA MAIOR QUE 10 M². AF_06/2014+8:22 | M² | 87260 | 100 | 120.92 | 122.71 | 12092 | 12271
3.4 | REVESTIMENTO CERÂMICO PARA PISO COM PLACAS TIPO ESMALTADA EXTRA DE DIMENSÕES 45X45 CM APLICADA EM AMBIENTES DE ÁREA MAIOR QUE 10 M2. AF_06/2014 | M² | 87251 | 100 | 47.66 | 48.79 | 4766 | 4879
3.5 | PISO EM GRANITO APLICADO EM AMBIENTES INTERNOS. AF_09/2020 | M² | 98671 | 30 | 365.61 | 370.41 | 10968.3 | 11112.3
3.6 | PISO EM MÁRMORE APLICADO EM CALÇADAS OU PISOS EXTERNOS. AF_05/2020 | M² | 101093 | 30 | 482.3 | 488.26 | 14469 | 14647.8
4.0 | REVESTIMENTO E TRATAMENTO DE SUPERFICIES
4.1 | CHAPISCO APLICADO EM ALVENARIAS E ESTRUTURAS DE CONCRETO INTERNAS, COM COLHER DE PEDREIRO. ARGAMASSA TRAÇO 1:3 COM PREPARO MANUAL | M² | 87878 | 50 | 5.01 | 5.34 | 250.5 | 267
4.2 | RECOMPOSIÇÃO DE PAVIMENTOS EM PEDRA POLIÉDRICA, REJUNTAMENTO COM PÓ DE PEDRRA, COM REAPROVEITAMENTO DAS PEDRAS POLIÉDRICAS PARA O FECHAMENTO |  | 101814 | 10 | 52.55 | 55.46 | 525.5 | 554.6
4.3 | PISO EM CONCRETO 20 MPA PREPARO MECÂNICO, ESPESSURA 7CM. AF_09/2020 |  | 101747 | 10 | 154.73 | 155.17 | 1547.3 | 1551.7
4.4 | MASSA ÚNICA, PARA RECEBIMENTO DE PINTURA, EM ARGAMASSA TRAÇO 1:2:8, PREPARO MANUAL, APLICADA MANUALMENTE EM FACES INTERNAS DE PAREDES, ESPESSURA DE 20MM, COM EXECUÇÃO DE TALISCAS | M² | 87530 | 100 | 43.82 | 46.42 | 4382 | 4642
4.5 | EMBOÇO, PARA RECEBIMENTO DE CERÂMICA, EM ARGAMASSA TRAÇO 1:2:8, PREPARO MANUAL, APLICADO MANUALMENTE EM FACES INTERNAS DE PAREDES, PARA AMBIENTE COM ÁREA ENTRE 5M2 E 10M2, ESPESSURA DE 20MM, COM EXECUÇÃO DE TALISCAS. | M2 | 87532 | 100 | 42.57 | 45.05 | 4257 | 4505
5.0 | FORRO DE GESSO
5.1 | FORRO EM DRYWALL, PARA AMBIENTES COMERCIAIS, INCLUSIVE ESTRUTURA DE FIXAÇÃO. AF_05/2017_P | M² | 96114 | 100 | 68.53 | 70.65 | 6853 | 7065
5.2 | REMOÇÃO DE FORRO DE GESSO, DE FORMA MANUAL, SEM REAPROVEITAMENTO. AF_12/2017 | M² | 97641 | 100 | 2.96 | 3.25 | 296 | 325
6.0 | INSTALAÇÕES HIDRO-SANITÁRIAS, LOUÇAS, METAIS E OUTROS
6.1 | REMOÇÃO DE LOUÇAS, DE FORMA MANUAL, SEM REAPROVEITAMENTO. AF_12/2017 | UND | 97663 | 5 | 12.7 | 13.97 | 63.5 | 69.85
6.2 | VASO SANITÁRIO SIFONADO COM CAIXA ACOPLADA LOUÇA BRANCA - FORNECIMENTO E INSTALAÇÃO. AF_12/2013 | UND | 86888 | 2 | 470.51 | 473.76 | 941.02 | 947.52
6.3 | VASO SANITARIO SIFONADO CONVENCIONAL COM LOUÇA BRANCA, INCLUSO CONJUNTO DE LIGAÇÃO PARA BACIA SANITÁRIA AJUSTÁVEL - FORNECIMENTO E INSTALAÇÃO. AF_10/2016 | UND | 95470 | 2 | 298.67 | 300.88 | 597.34 | 601.76
6.4 | SABONETEIRA PLASTICA TIPO DISPENSER PARA SABONETE LIQUIDO COM RESERVATORIO 900 A 1500 ML, INCLUSO FIXAÇÃO. AF_10/2016 | UND | 95547 | 2 | 44.12 | 45.3 | 88.24 | 90.6
6.5 | TORNEIRA CROMADA DE MESA, 1/2 OU 3/4, PARA LAVATÓRIO, PADRÃO POPULAR FORNECIMENTO E INSTALAÇÃO. AF_01/2020 | UND | 86906 | 3 | 71.18 | 71.54 | 213.54 | 214.62
6.6 | SIFÃO DO TIPO FLEXÍVEL EM PVC 1 X 1.1/2 - FORNECIMENTO E INSTALAÇÃO. AF_01/2020 | UND | 86883 | 4 | 11.88 | 12.2 | 47.52 | 48.8
6.7 | TORNEIRA CROMADA TUBO MÓVEL, DE PAREDE, 1/2 OU 3/4, PARA PIA DE COZINHA, PADRÃO MÉDIO - FORNECIMENTO E INSTALAÇÃO. AF_01/2020 | UND | 86910 | 2 | 121.53 | 121.96 | 243.06 | 243.92
6.8 | SIFÃO DO TIPO GARRAFA/COPO EM PVC 1.1/4 X 1.1/2 - FORNECIMENTO E INSTALAÇÃO. AF_01/2020 | UND | 86882 | 3 | 21.88 | 22.37 | 65.64 | 67.11
6.9 | BANCADA DE MÁRMORE SINTÉTICO, DE 120 X 60CM, COM CUBA INTEGRADA - FORN ECIMENTO E INSTALAÇÃO. AF_01/2020 | UND | 86894 | 3 | 319.13 | 322.93 | 957.39 | 968.79
6.10 | BANCADA DE GRANITO CINZA POLIDO, DE 0,50 X 0,60 M, PARA LAVATÓRIO - FORNECIMENTO E INSTALAÇÃO. AF_01/2020 | UND | 86895 | 3 | 325.61 | 333.41 | 976.83 | 1000.23
6.11 | SIFÃO DO TIPO GARRAFA EM METAL CROMADO 1 X 1.1/2 - FORNECIMENTO E INS TALAÇÃO. AF_01/2020 | UND | 86881 | 3 | 172.87 | 173.87 | 518.61 | 521.61
6.12 | BANCADA DE MÁRMORE BRANCO POLIDO, DE 0,50 X 0,60 M, PARA LAVATÓRIO - FORNECIMENTO E INSTALAÇÃO. AF_01/2020 | UND | 86899 | 3 | 289.06 | 296.86 | 867.18 | 890.58
6.13 | REGISTRO DE GAVETA BRUTO, LATÃO, ROSCÁVEL, 1/2", FORNECIDO E INSTALADO EM RAMAL DE ÁGUA. AF_12/2014 | UND | 89352 | 3 | 41.27 | 41.64 | 123.81 | 124.92
6.14 | REMOÇÃO DE TUBULAÇÕES (TUBOS E CONEXÕES) DE ÁGUA FRIA, DE FORMA MANUAL, SEM REAPROVEITAMENTO. AF_12/2017 | M | 97662 | 10 | 0.51 | 0.55 | 5.1 | 5.5
6.15 | REMOÇÃO DE METAIS SANITÁRIOS, DE FORMA MANUAL, SEM REAPROVEITAMENTO. AF_12/2017 | UND | 97666 | 10 | 9.26 | 10.18 | 92.6 | 101.8
6.16 | ASSENTAMENTO DE TUBO DE PVC PBA PARA REDE DE ÁGUA, DN 100 MM, JUNTA ELÁSTICA INTEGRADA, INSTALADO EM LOCAL COM NÍVEL ALTO DE INTERFERÊNCIAS (NÃO INCLUI FORNECIMENTO). AF_11/2017 | M | 97123 | 10 | 4.1 | 4.49 | 41 | 44.9
6.17 | TUBO PVC, SERIE NORMAL, ESGOTO PREDIAL, DN 40 MM, FORNECIDO E INSTALADO EM RAMAL DE DESCARGA OU RAMAL DE ESGOTO SANITÁRIO. AF_12/2014 | M | 89711 | 6 | 20.23 | 21.74 | 121.38 | 130.44
6.18 | TUBO PVC, SERIE NORMAL, ESGOTO PREDIAL, DN 50 MM, FORNECIDO E INSTALADO EM RAMAL DE DESCARGA OU RAMAL DE ESGOTO SANITÁRIO. AF_12/2014 | M | 89712 | 6 | 25.31 | 26.95 | 151.86 | 161.7
6.19 | TUBO PVC, SERIE NORMAL, ESGOTO PREDIAL, DN 100 MM, FORNECIDO E INSTALADO EM RAMAL DE DESCARGA OU RAMAL DE ESGOTO SANITÁRIO. AF_12/2014 | M | 89714 | 6 | 35.26 | 37.53 | 211.56 | 225.18
6.20 | TÊ DE REDUÇÃO, PVC, SOLDÁVEL, DN 25MM X 20MM, INSTALADO EM RAMAL OU B-RAMAL DE ÁGUA - FORNECIMENTO E INSTALAÇÃO. AF_12/2014 | UND | 89397 | 3 | 14.56 | 15.54 | 43.68 | 46.62
6.21 | TÊ DE REDUÇÃO, PVC, SOLDÁVEL, DN 32MM X 25MM, INSTALADO EM RAMAL OU SUB-RAMAL DE ÁGUA - FORNECIMENTO E INSTALAÇÃO. AF_12/2014 | UND | 89400 | 3 | 19.62 | 20.73 | 58.86 | 62.2
6.22 | TÊ DE INSPEÇÃO, PVC, SERIE R, ÁGUA PLUVIAL, DN 75 MM, JUNTA ELÁSTICA, FORNECIDO E INSTALADO EM RAMAL DE ENCAMINHAMENTO. AF_12/2014 | UND | 89550 | 3 | 35.88 | 36.21 | 107.64 | 108.63
6.23 | TUBO PVC, SERIE NORMAL, ESGOTO PREDIAL, DN 75 MM, FORNECIDO E INSTALADO EM RAMAL DE DESCARGA OU RAMAL DE ESGOTO SANITÁRIO. AF_12/2014 | UND | 89713 | 5 | 31.45 | 33.42 | 157.25 | 167.1
6.24 | CURVA CURTA 90 GRAUS, PVC, SERIE NORMAL, ESGOTO PREDIAL, DN 100 MM, JUNTA ELÁSTICA, FORNECIDO E INSTALADO EM PRUMADA DE ESGOTO SANITÁRIO OU VENTILAÇÃO. AF_12/2014 | UND | 89811 | 5 | 39.91 | 41.03 | 199.55 | 205.15
6.25 | CURVA LONGA 90 GRAUS, PVC, SERIE NORMAL, ESGOTO PREDIAL, DN 100 MM, JUNTA ELÁSTICA, FORNECIDO E INSTALADO EM PRUMADA DE ESGOTO SANITÁRIO OU VENTILAÇÃO. AF_12/2014 | UND | 89812 | 3 | 70.04 | 71.6 | 210.12 | 214.8
6.26 | JOELHO 90 GRAUS, PVC, SERIE NORMAL, ESGOTO PREDIAL, DN 100 MM, JUNTA ELÁSTICA, FORNECIDO E INSTALADO EM PRUMADA DE ESGOTO SANITÁRIO OU VENTILAÇÃO. AF_12/2014 | UND | 89809 | 5 | 26.98 | 28.1 | 134.9 | 140.5
6.27 | JOELHO 45 GRAUS, PVC, SERIE NORMAL, ESGOTO PREDIAL, DN 100 MM, JUNTA ELÁSTICA, FORNECIDO E INSTALADO EM PRUMADA DE ESGOTO SANITÁRIO OU VENTILAÇÃO. AF_12/2014 | UND | 89810 | 5 | 27.7 | 28.82 | 138.5 | 144.1
6.28 | JOELHO 90 GRAUS COM BUCHA DE LATÃO, PVC, SOLDÁVEL, DN 25MM, X 1/2 INSTALADO EM RAMAL OU SUB-RAMAL DE ÁGUA - FORNECIMENTO E INSTALAÇÃO. AF_12/2014 | UND | 90373 | 4 | 12.78 | 13.45 | 51.12 | 53.8
6.29 | JOELHO 45 GRAUS, PVC, SOLDÁVEL, DN 25MM, INSTALADO EM RAMAL OU SUB-RAMAL DE ÁGUA - FORNECIMENTO E INSTALAÇÃO. AF_12/2014 | UND | 89363 | 4 | 10.09 | 10.89 | 40.36 | 43.56
6.30 | LUVA SIMPLES, PVC, SERIE NORMAL, ESGOTO PREDIAL, DN 100 MM, JUNTA ELÁSTICA, FORNECIDO E INSTALADO EM RAMAL DE DESCARGA OU RAMAL DE ESGOTO SANITÁRIO. AF_12/2014 | UND | 89778 | 2 | 16.74 | 17.4 | 33.48 | 34.8
6.31 | LUVA SIMPLES, PVC, SERIE NORMAL, ESGOTO PREDIAL, DN 40 MM, JUNTA SOLDÁVEL, FORNECIDO E INSTALADO EM RAMAL DE DESCARGA OU RAMAL DE ESGOTO SAN ITÁRIO. AF_12/2014 | UND | 89752 | 2 | 7.35 | 7.79 | 14.7 | 15.58
6.32 | LUVA SIMPLES, PVC, SERIE NORMAL, ESGOTO PREDIAL, DN 50 MM, JUNTA ELÁSTICA, FORNECIDO E INSTALADO EM RAMAL DE DESCARGA OU RAMAL DE ESGOTO SAN ITÁRIO. AF_12/2014 | UND | 89753 | 2 | 8.76 | 9.24 | 17.52 | 18.48
6.33 | LUVA SIMPLES, PVC, SERIE NORMAL, ESGOTO PREDIAL, DN 75 MM, JUNTA ELÁSTICA, FORNECIDO E INSTALADO EM RAMAL DE DESCARGA OU RAMAL DE ESGOTO SAN ITÁRIO. AF_12/2014 | UND | 89774 | 2 | 14.43 | 15 | 28.86 | 30
6.34 | LUVA, PVC, SOLDÁVEL, DN 40 MM, INSTALADO EM RESERVAÇÃO DE ÁGUA DE EDIFICAÇÃO QUE POSSUARESERVATÓRIO DE FIBRA/FIBROCIMENTO FORNECIMENTO E INSTALAÇÃO. AF_06/2016 | UND | 94661 | 3 | 9.45 | 9.8 | 28.35 | 29.4
6.35 | NIPLE, EM FERRO GALVANIZADO, DN 50 (2"), CONEXÃO ROSQUEADA, INSTALADO EM PRUMADAS - FORNECIMENTO E INSTALAÇÃO. AF_10/2020 | UND | 92344 | 2 | 71.3 | 74.63 | 142.6 | 149.26
6.36 | TÊ DE REDUÇÃO, PVC, SOLDÁVEL, DN 32MM X 25MM, INSTALADO EM RAMAL DE DISTRIBUIÇÃO DE ÁGUA - FORNECIMENTO E INSTALAÇÃO. AF_12/2014 | UND | 89445 | 5 | 18.47 | 19.49 | 92.35 | 97.45
6.37 | ADAPTADOR CURTO COM BOLSA E ROSCA PARA REGISTRO, PVC, SOLDÁVEL, DN 25 MM X 3/4 , INSTALADO EM RESERVAÇÃO DE ÁGUA DE EDIFICAÇÃO QUE POSSUA RESERVATÓRIO DE FIBRA/FIBROCIMENTO FORNECIMENTO E INSTALAÇÃO. AF_06/2016 | UND | 94656 | 3 | 3.37 | 3.57 | 10.11 | 10.71
6.38 | CAIXA DE GORDURA SIMPLES (CAPACIDADE: 36L), RETANGULAR, EM ALVENARIA COM TIJOLOS CERÂMICOS MACIÇOS, DIMENSÕES INTERNAS = 0,2X0,4 M, ALTURA INTERNA = 0,8 M. AF_12/2020 | UND | 98104 | 1 | 379.71 | 398.77 | 379.71 | 398.77
6.39 | CAIXA SIFONADA, PVC, DN 100 X 100 X 50 MM, JUNTA ELÁSTICA, FORNECIDA E INSTALADA EM RAMAL DE DESCARGA OU EM RAMAL DE ESGOTO SANITÁRIO. AF_12 /2014 | UND | 89707 | 1 | 56.45 | 58.51 | 56.45 | 58.51
6.40 | CAIXA SIFONADA, PVC, DN 150 X 185 X 75 MM, JUNTA ELÁSTICA, FORNECIDA E INSTALADA EM RAMAL DE DESCARGA OU EM RAMAL DE ESGOTO SANITÁRIO. AF_12 /2014 | UND | 89708 | 1 | 126.41 | 128.87 | 126.41 | 128.87
6.41 | RALO SIFONADO, PVC, DN 100 X 40 MM, JUNTA SOLDÁVEL, FORNECIDO E INSTALADO EM RAMAL DE DESCARGA OU EM RAMAL DE ESGOTO SANITÁRIO. AF_12/2014 | UND | 89709 | 4 | 24.84 | 25.7 | 99.36 | 102.8
7.0 | INSTALAÇÕES TELEFÔNICAS/LÓGICAS
7.1 | TOMADA PARA TELEFONE RJ11 - FORNECIMENTO E INSTALAÇÃO. AF_11/2019 | UND | 98308 | 15 | 36.82 | 37.91 | 552.3 | 568.65
7.2 | CABO TELEFÔNICO CTP-APL-50 30 PARES INSTALADO EM ENTRADA DE EDIFICAÇÃO - FORNECIMENTO E INSTALAÇÃO. AF_11/2019 | M | 98402 | 15 | 25.57 | 26.17 | 383.55 | 392.55
7.3 | CABO TELEFÔNICO CTP-APL-50 20 PARES INSTALADO EM ENTRADA DE EDIFICAÇÃO - FORNECIMENTO E INSTALAÇÃO. AF_11/2019 | M | 98401 | 15 | 21.95 | 22.49 | 329.25 | 337.35
7.4 | CABO TELEFÔNICO CTP-APL-50 10 PARES INSTALADO EM ENTRADA DE EDIFICAÇÃO - FORNECIMENTO E INSTALAÇÃO. AF_11/2019 | M | 98400 | 15 | 14.12 | 14.61 | 211.8 | 219.15
7.5 | CABO TELEFÔNICO CCI-50 2 PARES, SEM BLINDAGEM, INSTALADO EM ENTRADA DE EDIFICAÇÃO - FORNECIMENTO E INSTALAÇÃO. AF_11/2019 | M | 98262 | 20 | 4.76 | 5.1 | 95.2 | 102
7.6 | CABO TELEFÔNICO CI-50 10 PARES INSTALADO EM ENTRADA DE EDIFICAÇÃO - FORNECIMENTO E INSTALAÇÃO. AF_11/2019 | M | 98267 | 20 | 11.57 | 12.06 | 231.4 | 241.2
7.7 | CABO TELEFÔNICO CI-50 20 PARES INSTALADO EM ENTRADA DE EDIFICAÇÃO - FORNECIMENTO E INSTALAÇÃO. AF_11/2019 | M | 98268 | 20 | 18.42 | 18.96 | 368.4 | 379.2
7.8 | CAIXA DE PASSAGEM PARA TELEFONE 80X80X15CM (SOBREPOR) FORNECIMENTO E INSTALACAO. AF_11/2019 | UND | 100557 | 2 | 390.85 | 396.31 | 781.7 | 792.62
8.0 | INST. ELETRICA/ELETRIFICAÇÃO E ILUMINAÇÃO EXTERNA
8.1 | REMOÇÃO DE CABOS ELÉTRICOS, DE FORMA MANUAL, SEM REAPROVEITAMENTO. AF_12/2017 | M | 97661 | 120 | 0.71 | 0.78 | 85.2 | 93.6
8.2 | REMOÇÃO DE LUMINÁRIAS, DE FORMA MANUAL, SEM REAPROVEITAMENTO. AF_12/2017 | UND | 97665 | 20 | 1.82 | 1.99 | 36.4 | 39.8
8.3 | REMOÇÃO DE INTERRUPTORES/TOMADAS ELÉTRICAS, DE FORMA MANUAL, SEM REAPROVEITAMENTO. AF_12/2017 | UND | 97660 | 10 | 0.66 | 0.73 | 6.6 | 7.3
8.4 | ELETRODUTO RÍGIDO ROSCÁVEL, PVC, DN 40 MM (1 1/4"), PARA CIRCUITOS TERMINAIS, INSTALADO EM FORRO - FORNECIMENTO E INSTALAÇÃO. AF_12/2015 | M | 91865 | 15 | 20.93 | 21.76 | 313.95 | 326.4
8.5 | ELETRODUTO RÍGIDO ROSCÁVEL, PVC, DN 50 MM (1 1/2") - FORNECIMENTO E INSTALAÇÃO. AF_12/2015 | M | 93009 | 15 | 31.22 | 31.9 | 468.3 | 478.5
8.6 | ELETRODUTO FLEXÍVEL CORRUGADO, PVC, DN 25 MM (3/4"), PARA CIRCUITOS TERMINAIS, INSTALADO EM PAREDE - FORNECIMENTO E INSTALAÇÃO. AF_12/2015 | M | 91855 | 20 | 11.7 | 12.4 | 234 | 248
8.7 | CABO DE COBRE FLEXÍVEL ISOLADO, 1,5 MM², ANTI-CHAMA 450/750 V, PARA CIRCUITOS TERMINAIS - FORNECIMENTO E INSTALAÇÃO. AF_12/2015 | M | 91924 | 150 | 3.26 | 3.38 | 489 | 507
8.8 | CABO DE COBRE FLEXÍVEL ISOLADO, 2,5 MM², ANTI-CHAMA 450/750 V, PARA CIRCUITOS TERMINAIS - FORNECIMENTO E INSTALAÇÃO. AF_12/2015 | M | 91926 | 150 | 4.78 | 4.93 | 717 | 739.5
8.9 | CABO DE COBRE FLEXÍVEL ISOLADO, 4 MM², ANTI-CHAMA 450/750 V, PARA CIRCUITOS TERMINAIS - FORNECIMENTO E INSTALAÇÃO. AF_12/2015 | M | 91929 | 150 | 7.96 | 8.17 | 1194 | 1225.5
8.10 | CABO DE COBRE FLEXÍVEL ISOLADO, 10 MM², ANTI-CHAMA 450/750 V, PARA CIRCUITOS TERMINAIS - FORNECIMENTO E INSTALAÇÃO. AF_12/2015 | M | 91932 | 50 | 18.78 | 19.19 | 939 | 959.5
8.11 | DISJUNTOR TERMOMAGNETICO MONOPOLAR PADRAO NEMA (AMERICANO) 10 A 30A 240V, FORNECIMENTO E INSTALACAO | UND | 101890 | 8 | 21.61 | 21.95 | 172.88 | 175.6
8.12 | DISJUNTOR TERMOMAGNETICO MONOPOLAR PADRAO NEMA (AMERICANO) 35 A 50A 240V, FORNECIMENTO E INSTALACAO | UND | 101891 | 5 | 36.94 | 37.66 | 184.7 | 188.3
8.13 | DISJUNTOR TERMOMAGNETICO TRIPOLAR PADRAO NEMA (AMERICANO) 10 A 50A 240V, FORNECIMENTO E INSTALACAO | UND | 101893 | 3 | 127.57 | 128.63 | 382.71 | 385.89
8.14 | QUADRO DE DISTRIBUICAO DE ENERGIA DE EMBUTIR, EM CHAPA METALICA, PARA 24 DISJUNTORES TERMOMAGNETICOS MONOPOLARES, COM BARRAMENTO TRIFASICO E NEUTRO, FORNECIMENTO E INSTALACAO | UND | 101879 | 1 | 462.28 | 465.98 | 462.28 | 465.98
8.15 | INTERRUPTOR SIMPLES (1 MÓDULO), 10A/250V, INCLUINDO SUPORTE E PLACA FORNECIMENTO E INSTALAÇÃO. AF_12/2015 | UND | 91953 | 10 | 32.97 | 34.87 | 329.7 | 348.7
8.16 | INTERRUPTOR SIMPLES (2 MÓDULOS), 10A/250V, INCLUINDO SUPORTE E PLACA - FORNECIMENTO E INSTALAÇÃO. AF_12/2015 | UND | 91959 | 10 | 50.54 | 53.34 | 505.4 | 533.4
8.17 | TOMADA ALTA DE EMBUTIR (1 MÓDULO), 2P+T 10 A, INCLUINDO SUPORTE E PLACA - FORNECIMENTO E INSTALAÇÃO. AF_12/2015 | UND | 91992 | 10 | 48.4 | 51.78 | 484 | 517.8
8.18 | TOMADA BAIXA DE EMBUTIR (1 MÓDULO), 2P+T 10 A, SEM SUPORTE E SEM PLACA - FORNECIMENTO E INSTALAÇÃO. AF_12/2015 | UND | 91999 | 10 | 25.31 | 26.59 | 253.1 | 265.9
8.19 | INTERRUPTOR PARALELO (2 MÓDULOS) COM 1 TOMADA DE EMBUTIR 2P+T 10 A, INCLUINDO SUPORTE E PLACA - FORNECIMENTO E INSTALAÇÃO. AF_12/2015 | UND | 92033 | 10 | 87.7 | 92.75 | 877 | 927.5
8.20 | LÂMPADA TUBULAR LED DE 18/20 W, BASE G13 - FORNECIMENTO E INSTALAÇÃO. AF_02/2020 | UND | 100903 | 40 | 24.71 | 25.7 | 988.4 | 1028
8.21 | LUMINÁRIA DE LED PARA ILUMINAÇÃO PÚBLICA, DE 181 W ATÉ 239 W - FORNECIMENTO E INSTALAÇÃO. AF_08/2020 | UND | 101659 | 6 | 600.82 | 602.8 | 3604.92 | 3616.8
8.22 | HASTE DE ATERRAMENTO 5/8 PARA SPDA - FORNECIMENTO E INSTALAÇÃO. AF_12/2017 | UND | 96985 | 2 | 76.86 | 78.18 | 153.72 | 156.36
8.23 | CORDOALHA DE COBRE NU 35 MM², NÃO ENTERRADA, COM ISOLADOR - FORNECIMENTO E INSTALAÇÃO. AF_12/2017 | M | 96973 | 5 | 74.72 | 77.14 | 373.6 | 385.7
9.0 | PORTAS/JANELAS/VIDROS
9.1 | RECOLOCAÇÃO DE FOLHAS DE PORTA DE MADEIRA LEVE OU MÉDIA DE 80CM DE LARGURA, CONSIDERANDO REAPROVEITAMENTO DO MATERIAL. AF_12/2019 | UND | 100697 | 4 | 74.75 | 82.28 | 299 | 329.12
9.2 | PORTA PIVOTANTE DE VIDRO TEMPERADO, 90X210 CM, ESPESSURA 10 MM, INCLUSIVE ACESSÓRIOS. AF_01/2021 | UND | 102182 | 2 | 851.15 | 860.16 | 1702.3 | 1720.32
9.3 | PORTA DE MADEIRA FRISADA, SEMI-OCA (LEVE OU MÉDIA), 80X210CM, ESPESSURA DE 3CM, INCLUSO DOBRADIÇAS - FORNECIMENTO E INSTALAÇÃO. AF_12/2019 | UND | 91297 | 4 | 462.38 | 465.53 | 1849.52 | 1862.12
9.4 | DOBRADICA TIPO VAI E VEM EM LATAO POLIDO 3" | UND | 100710 | 3 | 109 | 113.71 | 327 | 341.13
9.5 | FECHADURA DE EMBUTIR PARA PORTAS INTERNAS, COMPLETA, ACABAMENTO PADRÃO MÉDIO, COM EXECUÇÃO DE FURO - FORNECIMENTO E INSTALAÇÃO. AF_12/2019 | UND | 91306 | 2 | 163.09 | 166.05 | 326.18 | 332.1
9.6 | DOBRADICA EM ACO/FERRO, 3" X 21/2", E=1,9 A 2 MM, SEM ANEL, CROMADO OU ZINCADO, TAMPA BOLA, COM PARAFUSOS | UND | 100709 | 3 | 46.15 | 49.68 | 138.45 | 149.04
9.7 | INSTALAÇÃO DE VIDRO LISO INCOLOR, E = 3 MM, EM ESQUADRIA DE ALUMÍNIO OU PVC, FIXADO COM BAGUETE. AF_01/2021_PS | M² | 102161 | 20 | 275.73 | 279.4 | 5514.6 | 5588
9.8 | JANELA DE ALUMÍNIO DE CORRER, 2 FOLHAS, FIXAÇÃO COM PARAFUSO SOBRE CONTRAMARCO (EXCLUSIVE CONTRAMARCO), COM VIDROS PADRONIZADA. AF_07/2016 | M² | 94570 | 5 | 406.89 | 409.01 | 2034.45 | 2045.05
9.9 | JANELA DE ALUMÍNIO TIPO MAXIM-AR, COM VIDROS, BATENTE E FERRAGENS. EXCLUSIVE ALIZAR, ACABAMENTO E CONTRAMARCO. FORNECIMENTO E INSTALAÇÃO. AF_12/2019 | M² | 94569 | 5 | 782.49 | 789.42 | 3912.45 | 3947.1
9.10 | REMOÇÃO DE VIDRO LISO COMUM DE ESQUADRIA COM BAGUETE DE ALUMÍNIO OU PVC. AF_01/2021 | M² | 102191 | 60 | 22.77 | 25 | 1366.2 | 1500
10.0 | COBERTURA
10.1 | FABRICAÇÃO E INSTALAÇÃO DE TESOURA INTEIRA EM AÇO, VÃO DE 12 M, PARA TELHA ONDULADA DE FIBROCIMENTO, METÁLICA, PLÁSTICA OU TERMOACÚSTICA, IN CLUSO IÇAMENTO. AF_12/2015 | M² | 92620 | 2 | 1994.22 | 2027.78 | 3988.44 | 4055.56
10.2 | TELHAMENTO COM TELHA METÁLICA TERMOACÚSTICA E = 30 MM, COM ATÉ 2 ÁGUAS, INCLUSO IÇAMENTO. AF_07/2019 | M² | 94216 | 15 | 182.09 | 182.4 | 2731.35 | 2736
10.3 | CALHA EM CHAPA DE AÇO GALVANIZADO NÚMERO 24, DESENVOLVIMENTO DE 33 CM, INCLUSO TRANSPORTE VERTICAL. AF_07/2019 | M | 94227 | 10 | 57.3 | 58.51 | 573 | 585.1
10.4 | RUFO EM CHAPA DE AÇO GALVANIZADO NÚMERO 24, CORTE DE 25 CM, INCLUSO TRANSPORTE VERTICAL. AF_07/2019 | M | 94231 | 10 | 48.35 | 49.18 | 483.5 | 491.8
11.0 | LIMPEZA FINAL
11.1 | LIMPEZA DE SUPERFÍCIE COM JATO DE ALTA PRESSÃO. AF_04/2019 | M² | 99814 | 1000 | 1.92 | 2.1 | 1920 | 2100
12.0 | DEMOLIÇÕES/RETIRADAS
12.1 | DEMOLIÇÃO DE ALVENARIA PARA QUALQUER TIPO DE BLOCO, DE FORMA MECANIZADA, SEM REAPROVEITAMENTO. AF_12/2017 | M³ | 97625 | 70 | 50.52 | 51.45 | 3536.4 | 3601.5
12.2 | DEMOLIÇÃO DE ARGAMASSAS, DE FORMA MANUAL, SEM REAPROVEITAMENTO. AF_12/2017 | M² | 97631 | 65 | 11.49 | 12.63 | 746.85 | 820.95
12.3 | DEMOLIÇÃO DE ALVENARIA DE BLOCO FURADO, DE FORMA MANUAL, SEM REAPROVEITAMENTO. AF_12/2017 | M³ | 97622 | 60 | 56.87 | 62.38 | 3412.2 | 3742.8
12.4 | REMOÇÃO DE ACESSÓRIOS, DE FORMA MANUAL, SEM REAPROVEITAMENTO. AF_12/2017 | UND | 97664 | 45 | 1.58 | 1.73 | 71.1 | 77.85
13.0 | IMPERMEABILIZACOES E PROTECOES DIVERSAS
13.1 | IMPERMEABILIZAÇÃO DE SUPERFÍCIE COM ARGAMASSA POLIMÉRICA / MEMBRANA ACRÍLICA, 4 DEMÃOS, REFORÇADA COM VÉU DE POLIÉSTER (MAV). AF_09/2023 | M² | 98556 | 20 | 60.42 | 63.92 | 1208.4 | 1278.4
13.2 | IMPERMEABILIZAÇÃO DE SUPERFÍCIE COM MANTA ASFÁLTICA, DUAS CAMADAS, INCLUSIVE APLICAÇÃO DE PRIMER ASFÁLTICO, E=3MM E E=4MM. AF_06/2018 | M² | 98547 | 20 | 191.32 | 196.56 | 3826.4 | 3931.2
TOTAL GERAL | 298897.71 | [5 empty] | 298897.71 | 312799.61
0% | 0
TOTAL | 298897.71
FONTE: TABELA SINAPI - CUSTO DE COMPOSIÇÕES SINTÉTICO - EMITIDA EM 07/2024 - LOCALIDADE DE REFERÊNCIA: DISTRITO FEDERAL
OBS: NÃO SERÃO ACEITOS VALORES SUPERIORES AOS DESCRITOS NAS TABELAS ACIMA.

## Demanda MT
ORÇAMENTO SINTÉTICO COM OS PRINCIPAIS ITENS PARA MANUTENÇÃO PREDIAL NOS IMOVEIS DO CONSELHO REGIONAL DE ENFERMAGEM DO MATO GROSSO
PLANILHA DE CUSTOS E FORMAÇÃO DE PREÇOS COREN-MT
ITEM | DESCRIÇÃO | UND | COD. SINAPI | QUANTIDADE PREVISTA | CUSTO UNITÁRIO Desonerado | CUSTO UNITÁRIO Não Desonerado | PREÇO TOTAL DESONERADO | PREÇO TOTAL NÃO DESONERADO
1.0 | PAREDES/PAINEIS
1.1 | FIXAÇÃO (ENCUNHAMENTO) DE ALVENARIA DE VEDAÇÃO COM TIJOLO MACIÇO. AF 03/2016 | M | 93202 | 30 | 27.75 | 29.49 | 832.5 | 884.7
1.2 | ALVENARIA DE VEDAÇÃO DE BLOCOS CERÂMICOS MACIÇOS DE 5X10X20CM (ESPESSURA 10CM) E ARGAMASSA DE ASSENTAMENTO COM PREPARO EM BETONEIRA. AF_05/2020 | M² | 101159 | 40 | 142.19 | 149.54 | 5687.6 | 5981.6
1.3 | DIVISÓRIA FIXA EM VIDRO TEMPERADO 10 MM, SEM ABERTURA. AF_01/2021 | M² | 102235 | 60 | 532.47 | 538.54 | 31948.2 | 32312.4
1.4 | PAREDE COM PLACAS DE GESSO ACARTONADO (DRYWALL), PARA USO INTERNO, DUAS FACES SIMPLES E ESTRUTURA METÁLICA COM GUIAS SIMPLES, SEM VÃOS | M² | 96358 | 100 | 96.07 | 97.66 | 9607 | 9766
2.0 | PINTURAS
2.1 | APLICAÇÃO E LIXAMENTO DE MASSA LÁTEX EM TETO, DUAS DEMÃOS. | M² | 88496 | 1000 | 26.49 | 28.94 | 26490 | 28940
2.2 | APLICAÇÃO MANUAL DE PINTURA COM TINTA LÁTEX ACRÍLICA EM TETO, DUAS DEMÃOS. AF_06/2014 | M² | 88488 | 1000 | 13.39 | 14.14 | 13390 | 14140
2.3 | APLICAÇÃO MANUAL DE PINTURA COM TINTA LÁTEX ACRÍLICA EM PAREDES, DUAS DEMÃOS. AF_06/2014 | M² | 88489 | 1500 | 11.44 | 11.98 | 17160 | 17970
2.4 | EMASSAMENTO COM MASSA LÁTEX, APLICAÇÃO EM PAREDE, DUAS DEMÃOS, LIXAMENTO MANUAL. AF_04/2023 | M² | 88497 | 1500 | 14.84 | 16.03 | 22260 | 24045
3.0 | PISOS
3.1 | RODAPÉ EM GRANITO, ALTURA 10 CM. AF_09/2020 | M | 98685 | 50 | 77.94 | 79.02 | 3897 | 3951
3.2 | REVESTIMENTO CERÂMICO PARA PISO COM PLACAS TIPO PORCELANATO DE DIMENSÕES 80X80 CM APLICADA EM AMBIENTES DE ÁREA MAIOR QUE 10 M². AF_02/2023 | M² | 104598 | 50 | 153.5 | 155.26 | 7675 | 7763
3.3 | RECOMPOSIÇÃO DE PAVIMENTOS EM PEDRA POLIÉDRICA, REJUNTAMENTO COM PÓ DE PEDRRA, COM REAPROVEITAMENTO DAS PEDRAS POLIÉDRICAS PARA O FECHAMENTO |  | 101814 | 50 | 47.11 | 49.87 | 2355.5 | 2493.5
3.4 | PISO EM CONCRETO 20 MPA PREPARO MECÂNICO, ESPESSURA 7CM. AF_09/2020 |  | 101747 | 100 | 93.6 | 93.99 | 9360 | 9399
3.5 | PINTURA DE PISO COM TINTA ACRÍLICA, APLICAÇÃO MANUAL, 3 DEMÃOS, INCLUSO FUNDO PREPARADOR. AF_05/2021 | M² | 102492 | 300 | 22.85 | 24.11 | 6855 | 7233
3.6 | REVESTIMENTO CERÂMICO PARA PISO COM PLACAS TIPO ESMALTADA EXTRA DE DIMENSÕES 45X45 CM APLICADA EM AMBIENTES DE ÁREA MAIOR QUE 10 M2. AF_06/2014 | M² | 87251 | 50 | 52.27 | 53.2 | 2613.5 | 2660
3.7 | PISO EM GRANITO APLICADO EM AMBIENTES INTERNOS. AF_09/2020 | M² | 98671 | 15 | 433.98 | 438.29 | 6509.7 | 6574.35
3.8 | PISO EM MÁRMORE APLICADO EM CALÇADAS OU PISOS EXTERNOS. AF_05/2020 | M² | 101093 | 15 | 607.9 | 613.25 | 9118.5 | 9198.75
4.0 | REVESTIMENTO E TRATAMENTO DE SUPERFICIES
4.1 | MASSA ÚNICA, PARA RECEBIMENTO DE PINTURA, EM ARGAMASSA TRAÇO 1:2:8, PREPARO MANUAL, APLICADA MANUALMENTE EM FACES INTERNAS DE PAREDES, ESPESSURA DE 20MM, COM EXECUÇÃO DE TALISCAS | M² | 87530 | 100 | 35.95 | 38.33 | 3595 | 3833
4.2 | EMBOÇO, EM ARGAMASSA TRAÇO 1:2:8, PREPARO MANUAL, APLICADO MANUALMENTE EM PAREDES INTERNAS DE AMBIENTES COM ÁREA ENTRE 5M² E 10M², E = 17,5MM, COM TALISCAS. AF_03/2024 | M2 | 87532 | 100 | 34.91 | 37.18 | 3491 | 3718
5.0 | FORRO DE GESSO
5.1 | FORRO EM DRYWALL, PARA AMBIENTES COMERCIAIS, INCLUSIVE ESTRUTURA DE FIXAÇÃO. AF_05/2017_P | M² | 96114 | 150 | 73.96 | 76.05 | 11094 | 11407.5
5.2 | REMOÇÃO DE FORROS DE DRYWALL, PVC E FIBROMINERAL, DE FORMA MANUAL, SEM REAPROVEITAMENTO. AF_09/2023 | M² | 97640 | 150 | 1.63 | 1.82 | 244.5 | 273
6.0 | INSTALAÇÕES HIDRO-SANITÁRIAS, LOUÇAS, METAIS E OUTROS
6.1 | REMOÇÃO DE LOUÇAS, DE FORMA MANUAL, SEM REAPROVEITAMENTO. AF_12/2017 | UND | 97663 | 10 | 10.81 | 12.01 | 108.1 | 120.1
6.2 | VASO SANITÁRIO SIFONADO COM CAIXA ACOPLADA LOUÇA BRANCA - FORNECIMENTO E INSTALAÇÃO. AF_12/2013 | UND | 86888 | 3 | 454.24 | 457.24 | 1362.72 | 1371.72
6.3 | VASO SANITARIO SIFONADO CONVENCIONAL PARA PCD SEM FURO FRONTAL COM LOUÇA BRANCA SEM ASSENTO - FORNECIMENTO E INSTALAÇÃO. AF_01/2020 | UND | 95471 | 6 | 711.35 | 715.62 | 4268.1 | 4293.72
6.4 | VASO SANITARIO SIFONADO CONVENCIONAL COM LOUÇA BRANCA, INCLUSO CONJUNTO DE LIGAÇÃO PARA BACIA SANITÁRIA AJUSTÁVEL - FORNECIMENTO E INSTALAÇÃO. AF_10/2016 | UND | 95470 | 3 | 285.97 | 288.04 | 857.91 | 864.12
6.5 | MICTÓRIO SIFONADO LOUÇA BRANCA - PADRÃO MÉDIO - FORNECIMENTO E INSTALAÇÃO. AF_01/2020 | UND | 100858 | 2 | 553.64 | 557.03 | 1107.28 | 1114.06
6.6 | TORNEIRA CROMADA DE MESA, 1/2 OU 3/4, PARA LAVATÓRIO, PADRÃO POPULAR FORNECIMENTO E INSTALAÇÃO. AF_01/2020 | UND | 86906 | 12 | 80.75 | 81.08 | 969 | 972.96
6.7 | SIFÃO DO TIPO FLEXÍVEL EM PVC 1 X 1.1/2 - FORNECIMENTO E INSTALAÇÃO. AF_01/2020 | UND | 86883 | 30 | 14.03 | 14.32 | 420.9 | 429.6
6.8 | TORNEIRA CROMADA TUBO MÓVEL, DE PAREDE, 1/2 OU 3/4, PARA PIA DE COZINHA, PADRÃO MÉDIO - FORNECIMENTO E INSTALAÇÃO. AF_01/2020 | UND | 86910 | 5 | 138.38 | 138.77 | 691.9 | 693.85
6.9 | SIFÃO DO TIPO GARRAFA/COPO EM PVC 1.1/4 X 1.1/2 - FORNECIMENTO E INSTALAÇÃO. AF_01/2020 | UND | 86882 | 10 | 26.14 | 26.59 | 261.4 | 265.9
6.10 | BANCADA DE GRANITO CINZA POLIDO, DE 0,50 X 0,60 M, PARA LAVATÓRIO - FORNECIMENTO E INSTALAÇÃO. AF_01/2020 | UND | 86895 | 3 | 356.66 | 363.67 | 1069.98 | 1091.01
6.11 | SIFÃO DO TIPO GARRAFA EM METAL CROMADO 1 X 1.1/2 - FORNECIMENTO E INS TALAÇÃO. AF_01/2020 | UND | 86881 | 3 | 224.2 | 225.12 | 672.6 | 675.36
6.12 | REGISTRO DE GAVETA BRUTO, LATÃO, ROSCÁVEL, 1/2", FORNECIDO E INSTALADO EM RAMAL DE ÁGUA. AF_12/2014 | UND | 89352 | 5 | 29.13 | 29.48 | 145.65 | 147.4
6.13 | REMOÇÃO DE TUBULAÇÕES (TUBOS E CONEXÕES) DE ÁGUA FRIA, DE FORMA MANUAL, SEM REAPROVEITAMENTO. AF_12/2017 | M | 97662 | 20 | 0.43 | 0.48 | 8.6 | 9.6
6.14 | REMOÇÃO DE METAIS SANITÁRIOS, DE FORMA MANUAL, SEM REAPROVEITAMENTO. AF_12/2017 | UND | 97666 | 20 | 7.87 | 8.75 | 157.4 | 175
6.15 | ASSENTAMENTO DE TUBO DE PVC PBA PARA REDE DE ÁGUA, DN 100 MM, JUNTA ELÁSTICA INTEGRADA, INSTALADO EM LOCAL COM NÍVEL ALTO DE INTERFERÊNCIAS (NÃO INCLUI FORNECIMENTO). AF_11/2017 | M | 97123 | 20 | 2.98 | 3.27 | 59.6 | 65.4
6.16 | TUBO PVC, SERIE NORMAL, ESGOTO PREDIAL, DN 40 MM, FORNECIDO E INSTALADO EM RAMAL DE DESCARGA OU RAMAL DE ESGOTO SANITÁRIO. AF_12/2014 | M | 89711 | 20 | 18.04 | 19.46 | 360.8 | 389.2
6.17 | TUBO PVC, SERIE NORMAL, ESGOTO PREDIAL, DN 50 MM, FORNECIDO E INSTALADO EM RAMAL DE DESCARGA OU RAMAL DE ESGOTO SANITÁRIO. AF_12/2014 | M | 89712 | 20 | 22.89 | 24.45 | 457.8 | 489
6.18 | TUBO PVC, SERIE NORMAL, ESGOTO PREDIAL, DN 100 MM, FORNECIDO E INSTALADO EM RAMAL DE DESCARGA OU RAMAL DE ESGOTO SANITÁRIO. AF_12/2014 | M | 89714 | 20 | 31.88 | 34.04 | 637.6 | 680.8
6.19 | TÊ DE REDUÇÃO, PVC, SOLDÁVEL, DN 25MM X 20MM, INSTALADO EM RAMAL OU B-RAMAL DE ÁGUA - FORNECIMENTO E INSTALAÇÃO. AF_12/2014 | UND | 89397 | 5 | 12.49 | 13.41 | 62.45 | 67.05
6.20 | TÊ DE REDUÇÃO, PVC, SOLDÁVEL, DN 32MM X 25MM, INSTALADO EM RAMAL OU SUB-RAMAL DE ÁGUA - FORNECIMENTO E INSTALAÇÃO. AF_12/2014 | UND | 89400 | 5 | 16.75 | 17.83 | 83.75 | 89.15
6.21 | TÊ DE INSPEÇÃO, PVC, SERIE R, ÁGUA PLUVIAL, DN 75 MM, JUNTA ELÁSTICA, FORNECIDO E INSTALADO EM RAMAL DE ENCAMINHAMENTO. AF_12/2014 | UND | 89550 | 5 | 35.29 | 35.61 | 176.45 | 178.05
6.22 | TUBO PVC, SERIE NORMAL, ESGOTO PREDIAL, DN 75 MM, FORNECIDO E INSTALADO EM RAMAL DE DESCARGA OU RAMAL DE ESGOTO SANITÁRIO. AF_12/2014 | UND | 89713 | 10 | 28.52 | 30.38 | 285.2 | 303.8
6.23 | CURVA CURTA 90 GRAUS, PVC, SERIE NORMAL, ESGOTO PREDIAL, DN 100 MM, JUNTA ELÁSTICA, FORNECIDO E INSTALADO EM PRUMADA DE ESGOTO SANITÁRIO OU VENTILAÇÃO. AF_12/2014 | UND | 89811 | 5 | 38.32 | 39.37 | 191.6 | 196.85
6.24 | CURVA LONGA 90 GRAUS, PVC, SERIE NORMAL, ESGOTO PREDIAL, DN 100 MM, JUNTA ELÁSTICA, FORNECIDO E INSTALADO EM PRUMADA DE ESGOTO SANITÁRIO OU VENTILAÇÃO. AF_12/2014 | UND | 89812 | 5 | 68 | 69.05 | 340 | 345.25
6.25 | JOELHO 90 GRAUS, PVC, SERIE NORMAL, ESGOTO PREDIAL, DN 100 MM, JUNTA ELÁSTICA, FORNECIDO E INSTALADO EM PRUMADA DE ESGOTO SANITÁRIO OU VENTILAÇÃO. AF_12/2014 | UND | 89809 | 5 | 25.58 | 26.63 | 127.9 | 133.15
6.26 | JOELHO 45 GRAUS, PVC, SERIE NORMAL, ESGOTO PREDIAL, DN 100 MM, JUNTA ELÁSTICA, FORNECIDO E INSTALADO EM PRUMADA DE ESGOTO SANITÁRIO OU VENTILAÇÃO. AF_12/2014 | UND | 89810 | 5 | 26.29 | 27.34 | 131.45 | 136.7
6.27 | JOELHO 90 GRAUS COM BUCHA DE LATÃO, PVC, SOLDÁVEL, DN 25MM, X 1/2 INSTALADO EM RAMAL OU SUB-RAMAL DE ÁGUA - FORNECIMENTO E INSTALAÇÃO. AF_12/2014 | UND | 90373 | 4 | 10.83 | 11.47 | 43.32 | 45.88
6.28 | JOELHO 45 GRAUS, PVC, SOLDÁVEL, DN 25MM, INSTALADO EM RAMAL OU SUB-RAMAL DE ÁGUA - FORNECIMENTO E INSTALAÇÃO. AF_12/2014 | UND | 89363 | 4 | 8.71 | 9.45 | 34.84 | 37.8
6.29 | LUVA SIMPLES, PVC, SERIE NORMAL, ESGOTO PREDIAL, DN 100 MM, JUNTA ELÁSTICA, FORNECIDO E INSTALADO EM RAMAL DE DESCARGA OU RAMAL DE ESGOTO SANITÁRIO. AF_12/2014 | UND | 89778 | 2 | 15.67 | 16.3 | 31.34 | 32.6
6.30 | LUVA SIMPLES, PVC, SERIE NORMAL, ESGOTO PREDIAL, DN 40 MM, JUNTA SOLDÁVEL, FORNECIDO E INSTALADO EM RAMAL DE DESCARGA OU RAMAL DE ESGOTO SAN ITÁRIO. AF_12/2014 | UND | 89752 | 2 | 6.7 | 7.12 | 13.4 | 14.24
6.31 | LUVA SIMPLES, PVC, SERIE NORMAL, ESGOTO PREDIAL, DN 50 MM, JUNTA ELÁSTICA, FORNECIDO E INSTALADO EM RAMAL DE DESCARGA OU RAMAL DE ESGOTO SAN ITÁRIO. AF_12/2014 | UND | 89753 | 2 | 8.05 | 8.5 | 16.1 | 17
6.32 | LUVA SIMPLES, PVC, SERIE NORMAL, ESGOTO PREDIAL, DN 75 MM, JUNTA ELÁSTICA, FORNECIDO E INSTALADO EM RAMAL DE DESCARGA OU RAMAL DE ESGOTO SAN ITÁRIO. AF_12/2014 | UND | 89774 | 2 | 13.53 | 14.06 | 27.06 | 28.12
6.33 | LUVA, PVC, SOLDÁVEL, DN 40 MM, INSTALADO EM RESERVAÇÃO DE ÁGUA DE EDIFICAÇÃO QUE POSSUARESERVATÓRIO DE FIBRA/FIBROCIMENTO FORNECIMENTO E INSTALAÇÃO. AF_06/2016 | UND | 94661 | 3 | 8.13 | 8.47 | 24.39 | 25.41
6.34 | NIPLE, EM FERRO GALVANIZADO, DN 50 (2"), CONEXÃO ROSQUEADA, INSTALADO EM PRUMADAS - FORNECIMENTO E INSTALAÇÃO. AF_10/2020 | UND | 92344 | 3 | 55.88 | 59.03 | 167.64 | 177.09
6.35 | TÊ DE REDUÇÃO, PVC, SOLDÁVEL, DN 32MM X 25MM, INSTALADO EM RAMAL DE DISTRIBUIÇÃO DE ÁGUA - FORNECIMENTO E INSTALAÇÃO. AF_12/2014 | UND | 89445 | 5 | 15.77 | 16.73 | 78.85 | 83.65
6.36 | ADAPTADOR CURTO COM BOLSA E ROSCA PARA REGISTRO, PVC, SOLDÁVEL, DN 25 MM X 3/4 , INSTALADO EM RESERVAÇÃO DE ÁGUA DE EDIFICAÇÃO QUE POSSUA RESERVATÓRIO DE FIBRA/FIBROCIMENTO FORNECIMENTO E INSTALAÇÃO. AF_06/2016 | UND | 94656 | 5 | 2.92 | 3.11 | 14.6 | 15.55
6.37 | CAIXA DE GORDURA SIMPLES (CAPACIDADE: 36L), RETANGULAR, EM ALVENARIA COM TIJOLOS CERÂMICOS MACIÇOS, DIMENSÕES INTERNAS = 0,2X0,4 M, ALTURA INTERNA = 0,8 M. AF_12/2020 | UND | 98104 | 2 | 361.17 | 381.16 | 722.34 | 762.32
6.38 | CAIXA SIFONADA, PVC, DN 100 X 100 X 50 MM, JUNTA ELÁSTICA, FORNECIDA E INSTALADA EM RAMAL DE DESCARGA OU EM RAMAL DE ESGOTO SANITÁRIO. AF_12 /2014 | UND | 89707 | 2 | 44.99 | 46.93 | 89.98 | 93.86
6.39 | CAIXA SIFONADA, PVC, DN 150 X 185 X 75 MM, JUNTA ELÁSTICA, FORNECIDA E INSTALADA EM RAMAL DE DESCARGA OU EM RAMAL DE ESGOTO SANITÁRIO. AF_12 /2014 | UND | 89708 | 2 | 98.36 | 100.69 | 196.72 | 201.38
6.40 | RALO SIFONADO, PVC, DN 100 X 40 MM, JUNTA SOLDÁVEL, FORNECIDO E INSTALADO EM RAMAL DE DESCARGA OU EM RAMAL DE ESGOTO SANITÁRIO. AF_12/2014 | UND | 89709 | 8 | 19.38 | 20.19 | 155.04 | 161.52
7.0 | INSTALAÇÕES TELEFÔNICAS/LÓGICAS
7.1 | TOMADA PARA TELEFONE RJ11 - FORNECIMENTO E INSTALAÇÃO. AF_11/2019 | UND | 98308 | 30 | 27 | 28.03 | 810 | 840.9
7.2 | CABO TELEFÔNICO CTP-APL-50 30 PARES INSTALADO EM ENTRADA DE EDIFICAÇÃO - FORNECIMENTO E INSTALAÇÃO. AF_11/2019 | M | 98402 | 6 | 30.16 | 30.73 | 180.96 | 184.38
7.3 | CABO TELEFÔNICO CTP-APL-50 20 PARES INSTALADO EM ENTRADA DE EDIFICAÇÃO - FORNECIMENTO E INSTALAÇÃO. AF_11/2019 | M | 98401 | 6 | 25.76 | 26.28 | 154.56 | 157.68
7.4 | CABO TELEFÔNICO CTP-APL-50 10 PARES INSTALADO EM ENTRADA DE EDIFICAÇÃO - FORNECIMENTO E INSTALAÇÃO. AF_11/2019 | M | 98400 | 6 | 16.05 | 16.51 | 96.3 | 99.06
7.5 | CABO TELEFÔNICO CCI-50 2 PARES, SEM BLINDAGEM, INSTALADO EM ENTRADA DE EDIFICAÇÃO - FORNECIMENTO E INSTALAÇÃO. AF_11/2019 | M | 98262 | 10 | 4.72 | 5.04 | 47.2 | 50.4
7.6 | CABO TELEFÔNICO CI-50 10 PARES INSTALADO EM ENTRADA DE EDIFICAÇÃO - FORNECIMENTO E INSTALAÇÃO. AF_11/2019 | M | 98267 | 10 | 12.8 | 13.26 | 128 | 132.6
7.7 | CABO TELEFÔNICO CI-50 20 PARES INSTALADO EM ENTRADA DE EDIFICAÇÃO - FORNECIMENTO E INSTALAÇÃO. AF_11/2019 | M | 98268 | 10 | 21.26 | 21.78 | 212.6 | 217.8
7.8 | CAIXA DE PASSAGEM PARA TELEFONE 80X80X15CM (SOBREPOR) FORNECIMENTO E INSTALACAO. AF_11/2019 | UND | 100557 | 3 | 571.16 | 576.3 | 1713.48 | 1728.9
8.0 | INST. ELETRICA/ELETRIFICAÇÃO E ILUMINAÇÃO EXTERNA
8.1 | REMOÇÃO DE CABOS ELÉTRICOS, DE FORMA MANUAL, SEM REAPROVEITAMENTO. AF_12/2017 | M | 97661 | 100 | 0.61 | 0.67 | 61 | 67
8.2 | REMOÇÃO DE LUMINÁRIAS, DE FORMA MANUAL, SEM REAPROVEITAMENTO. AF_12/2017 | UND | 97665 | 200 | 1.54 | 1.71 | 308 | 342
8.3 | REMOÇÃO DE INTERRUPTORES/TOMADAS ELÉTRICAS, DE FORMA MANUAL, SEM REAPROVEITAMENTO. AF_12/2017 | UND | 97660 | 50 | 0.57 | 0.63 | 28.5 | 31.5
8.4 | ELETRODUTO RÍGIDO ROSCÁVEL, PVC, DN 40 MM (1 1/4"), PARA CIRCUITOS TERMINAIS, INSTALADO EM FORRO - FORNECIMENTO E INSTALAÇÃO. AF_12/2015 | M | 91865 | 30 | 17.09 | 17.9 | 512.7 | 537
8.5 | ELETRODUTO RÍGIDO ROSCÁVEL, PVC, DN 50 MM (1 1/2") - FORNECIMENTO E INSTALAÇÃO. AF_12/2015 | M | 93009 | 30 | 25.13 | 25.77 | 753.9 | 773.1
8.6 | ELETRODUTO FLEXÍVEL CORRUGADO, PVC, DN 25 MM (3/4"), PARA CIRCUITOS TERMINAIS, INSTALADO EM PAREDE - FORNECIMENTO E INSTALAÇÃO. AF_12/2015 | M | 91855 | 30 | 9.7 | 10.37 | 291 | 311.1
8.7 | CABO DE COBRE FLEXÍVEL ISOLADO, 1,5 MM², ANTI-CHAMA 450/750 V, PARA CIRCUITOS TERMINAIS - FORNECIMENTO E INSTALAÇÃO. AF_12/2015 | M | 91924 | 400 | 2.85 | 2.97 | 1140 | 1188
8.8 | CABO DE COBRE FLEXÍVEL ISOLADO, 2,5 MM², ANTI-CHAMA 450/750 V, PARA CIRCUITOS TERMINAIS - FORNECIMENTO E INSTALAÇÃO. AF_12/2015 | M | 91926 | 400 | 4.19 | 4.33 | 1676 | 1732
8.9 | CABO DE COBRE FLEXÍVEL ISOLADO, 4 MM², ANTI-CHAMA 450/750 V, PARA CIRCUITOS TERMINAIS - FORNECIMENTO E INSTALAÇÃO. AF_12/2015 | M | 91929 | 400 | 7.02 | 7.21 | 2808 | 2884
8.10 | CABO DE COBRE FLEXÍVEL ISOLADO, 10 MM², ANTI-CHAMA 450/750 V, PARA CIRCUITOS TERMINAIS - FORNECIMENTO E INSTALAÇÃO. AF_12/2015 | M | 91932 | 100 | 16.56 | 16.93 | 1656 | 1693
8.11 | DISJUNTOR TERMOMAGNETICO MONOPOLAR PADRAO NEMA (AMERICANO) 10 A 30A 240V, FORNECIMENTO E INSTALACAO | UND | 101890 | 50 | 16.17 | 16.49 | 808.5 | 824.5
8.12 | DISJUNTOR TERMOMAGNETICO MONOPOLAR PADRAO NEMA (AMERICANO) 35 A 50A 240V, FORNECIMENTO E INSTALACAO | UND | 101891 | 30 | 27.55 | 28.22 | 826.5 | 846.6
8.13 | DISJUNTOR TERMOMAGNETICO TRIPOLAR PADRAO NEMA (AMERICANO) 10 A 50A 240V, FORNECIMENTO E INSTALACAO | UND | 101893 | 15 | 91.95 | 92.94 | 1379.25 | 1394.1
8.14 | QUADRO DE DISTRIBUICAO DE ENERGIA DE EMBUTIR, EM CHAPA METALICA, PARA 24 DISJUNTORES TERMOMAGNETICOS MONOPOLARES, COM BARRAMENTO TRIFASICO E NEUTRO, FORNECIMENTO E INSTALACAO | UND | 101879 | 3 | 692.6 | 695.58 | 2077.8 | 2086.74
8.15 | INTERRUPTOR SIMPLES (1 MÓDULO), 10A/250V, INCLUINDO SUPORTE E PLACA FORNECIMENTO E INSTALAÇÃO. AF_12/2015 | UND | 91953 | 15 | 25.74 | 27.53 | 386.1 | 412.95
8.16 | INTERRUPTOR SIMPLES (2 MÓDULOS), 10A/250V, INCLUINDO SUPORTE E PLACA - FORNECIMENTO E INSTALAÇÃO. AF_12/2015 | UND | 91959 | 20 | 39.27 | 41.91 | 785.4 | 838.2
8.17 | TOMADA ALTA DE EMBUTIR (1 MÓDULO), 2P+T 10 A, INCLUINDO SUPORTE E PLACA - FORNECIMENTO E INSTALAÇÃO. AF_12/2015 | UND | 91992 | 15 | 38.76 | 41.95 | 581.4 | 629.25
8.18 | TOMADA BAIXA DE EMBUTIR (1 MÓDULO), 2P+T 10 A, SEM SUPORTE E SEM PLACA - FORNECIMENTO E INSTALAÇÃO. AF_12/2015 | UND | 91999 | 10 | 19.44 | 20.65 | 194.4 | 206.5
8.19 | INTERRUPTOR PARALELO (2 MÓDULOS) COM 1 TOMADA DE EMBUTIR 2P+T 10 A, INCLUINDO SUPORTE E PLACA - FORNECIMENTO E INSTALAÇÃO. AF_12/2015 | UND | 92033 | 10 | 68.43 | 73.18 | 684.3 | 731.8
8.20 | LUMINÁRIA TIPO PLAFON CIRCULAR, DE SOBREPOR, COM LED DE 12/13 W - FORNECIMENTO E INSTALAÇÃO. AF_03/2022 | UND | 103782 | 100 | 25.3 | 27.15 | 2530 | 2715
8.21 | LÂMPADA TUBULAR LED DE 18/20 W, BASE G13 - FORNECIMENTO E INSTALAÇÃO. AF_02/2020_P | UND | 100903 | 30 | 21.12 | 22.04 | 633.6 | 661.2
8.22 | SENSOR DE PRESENÇA COM FOTOCÉLULA, FIXAÇÃO EM PAREDE - FORNECIMENTO E INSTALAÇÃO. AF_02/2020 | UND | 97595 | 10 | 104.45 | 106.54 | 1044.5 | 1065.4
8.23 | LUMINÁRIA DE LED PARA ILUMINAÇÃO PÚBLICA, DE 181 W ATÉ 239 W - FORNECIMENTO E INSTALAÇÃO. AF_08/2020 | UND | 101659 | 10 | 474.23 | 476.36 | 4742.3 | 4763.6
8.24 | HASTE DE ATERRAMENTO 5/8 PARA SPDA - FORNECIMENTO E INSTALAÇÃO. AF_12/2017 | UND | 96985 | 8 | 68.89 | 70.12 | 551.12 | 560.96
8.25 | CORDOALHA DE COBRE NU 35 MM², NÃO ENTERRADA, COM ISOLADOR - FORNECIMENTO E INSTALAÇÃO. AF_12/2017 | M | 96973 | 10 | 67.82 | 70.09 | 678.2 | 700.9
9.0 | PORTAS/JANELAS/VIDROS
9.1 | RECOLOCAÇÃO DE FOLHAS DE PORTA DE MADEIRA LEVE OU MÉDIA DE 80CM DE LARGURA, CONSIDERANDO REAPROVEITAMENTO DO MATERIAL. AF_12/2019 | UND | 100697 | 4 | 61.86 | 68.69 | 247.44 | 274.76
9.2 | PORTA PIVOTANTE DE VIDRO TEMPERADO, 90X210 CM, ESPESSURA 10 MM, INCLUSIVE ACESSÓRIOS. AF_01/2021 | UND | 102182 | 10 | 1170.56 | 1178.61 | 11705.6 | 11786.1
9.3 | PORTA DE MADEIRA FRISADA, SEMI-OCA (LEVE OU MÉDIA), 80X210CM, ESPESSURA DE 3CM, INCLUSO DOBRADIÇAS - FORNECIMENTO E INSTALAÇÃO. AF_12/2019 | UND | 91297 | 5 | 406.2 | 411.58 | 2031 | 2057.9
9.4 | DOBRADICA TIPO VAI E VEM EM LATAO POLIDO 3" | UND | 100710 | 4 | 93.01 | 97.27 | 372.04 | 389.08
9.5 | FECHADURA DE EMBUTIR PARA PORTAS INTERNAS, COMPLETA, ACABAMENTO PADRÃO MÉDIO, COM EXECUÇÃO DE FURO - FORNECIMENTO E INSTALAÇÃO. AF_12/2019 | UND | 91306 | 4 | 141.97 | 144.64 | 567.88 | 578.56
9.6 | DOBRADICA EM ACO/FERRO, 3" X 21/2", E=1,9 A 2 MM, SEM ANEL, CROMADO OU ZINCADO, TAMPA BOLA, COM PARAFUSOS | UND | 100709 | 4 | 38.67 | 41.86 | 154.68 | 167.44
9.7 | INSTALAÇÃO DE VIDRO LISO INCOLOR, E = 3 MM, EM ESQUADRIA DE ALUMÍNIO OU PVC, FIXADO COM BAGUETE. AF_01/2021_PS | M² | 102161 | 15 | 307.68 | 310.97 | 4615.2 | 4664.55
9.8 | JANELA DE ALUMÍNIO DE CORRER, 2 FOLHAS, FIXAÇÃO COM PARAFUSO SOBRE CONTRAMARCO (EXCLUSIVE CONTRAMARCO), COM VIDROS PADRONIZADA. AF_07/2016 | M² | 94570 | 4 | 348.24 | 350.13 | 1392.96 | 1400.52
9.9 | JANELA DE ALUMÍNIO TIPO MAXIM-AR, COM VIDROS, BATENTE E FERRAGENS. EXCLUSIVE ALIZAR, ACABAMENTO E CONTRAMARCO. FORNECIMENTO E INSTALAÇÃO. AF _12/2019 | M² | 94569 | 4 | 668.88 | 675.13 | 2675.52 | 2700.52
9.10 | REMOÇÃO DE VIDRO LISO COMUM DE ESQUADRIA COM BAGUETE DE ALUMÍNIO OU PVC. AF_01/2021 | M² | 102191 | 15 | 18.63 | 20.68 | 279.45 | 310.2
10.0 | COBERTURA
10.1 | FABRICAÇÃO E INSTALAÇÃO DE TESOURA INTEIRA EM AÇO, VÃO DE 12 M, PARA TELHA ONDULADA DE FIBROCIMENTO, METÁLICA, PLÁSTICA OU TERMOACÚSTICA, IN CLUSO IÇAMENTO. AF_12/2015 | M² | 92620 | 2 | 1949.12 | 1982.26 | 3898.24 | 3964.52
10.2 | TELHAMENTO COM TELHA METÁLICA TERMOACÚSTICA E = 30 MM, COM ATÉ 2 ÁGUAS, INCLUSO IÇAMENTO. AF_07/2019 | M² | 94216 | 50 | 160.27 | 160.55 | 8013.5 | 8027.5
10.3 | CALHA EM CHAPA DE AÇO GALVANIZADO NÚMERO 24, DESENVOLVIMENTO DE 33 CM, INCLUSO TRANSPORTE VERTICAL. AF_07/2019 | M | 94227 | 10 | 71.11 | 72.23 | 711.1 | 722.3
10.4 | RUFO EM CHAPA DE AÇO GALVANIZADO NÚMERO 24, CORTE DE 25 CM, INCLUSO TRANSPORTE VERTICAL. AF_07/2019 | M | 94231 | 10 | 57.07 | 57.85 | 570.7 | 578.5
11.0 | LIMPEZA FINAL
11.1 | LIMPEZA DE SUPERFÍCIE COM JATO DE ALTA PRESSÃO. AF_04/2019 | M² | 99814 | 1300 | 1.66 | 1.83 | 2158 | 2379
12.0 | DEMOLIÇÕES/RETIRADAS
12.1 | DEMOLIÇÃO DE ALVENARIA PARA QUALQUER TIPO DE BLOCO, DE FORMA MECANIZADA, SEM REAPROVEITAMENTO. AF_12/2017 | M³ | 97625 | 130 | 49.5 | 50.36 | 6435 | 6546.8
12.2 | DEMOLIÇÃO DE ARGAMASSAS, DE FORMA MANUAL, SEM REAPROVEITAMENTO. AF_12/2017 | M² | 97631 | 50 | 9.74 | 10.8 | 487 | 540
12.3 | DEMOLIÇÃO DE ALVENARIA DE BLOCO FURADO, DE FORMA MANUAL, SEM REAPROVEITAMENTO. AF_12/2017 | M³ | 97622 | 50 | 48.38 | 53.68 | 2419 | 2684
12.4 | REMOÇÃO DE ACESSÓRIOS, DE FORMA MANUAL, SEM REAPROVEITAMENTO. AF_12/2017 | UND | 97664 | 65 | 1.34 | 1.5 | 87.1 | 97.5
13.0 | IMPERMEABILIZACOES E PROTECOES DIVERSAS
13.1 | IMPERMEABILIZAÇÃO DE SUPERFÍCIE COM ARGAMASSA POLIMÉRICA / MEMBRANA ACRÍLICA, 4 DEMÃOS, REFORÇADA COM VÉU DE POLIÉSTER (MAV). AF_09/2023 | M² | 98556 | 15 | 51.05 | 53.83 | 765.75 | 807.45
13.2 | IMPERMEABILIZAÇÃO DE SUPERFÍCIE COM MANTA ASFÁLTICA, DUAS CAMADAS, INCLUSIVE APLICAÇÃO DE PRIMER ASFÁLTICO, E=3MM E E=4MM. AF_06/2018 | M² | 98547 | 15 | 220.01 | 224.2 | 3300.15 | 3363
TOTAL GERAL | 294184.64 | [5 empty] | 294184.64 | 304987.34
0% | 0
TOTAL | 294184.64
FONTE: TABELA SINAPI - CUSTO DE COMPOSIÇÕES SINTÉTICO - EMITIDA EM 07/2024 - LOCALIDADE DE REFERÊNCIA: MATO GROSSO
OBS: NÃO SERÃO ACEITOS VALORES SUPERIORES AOS DESCRITOS NAS TABELAS ACIMA.

## Demanda MS
ORÇAMENTO SINTÉTICO COM OS PRINCIPAIS ITENS PARA MANUTENÇÃO PREDIAL NOS IMOVEIS DO CONSELHO REGIONAL DE ENFERMAGEM DE MATO GROSSO DO SUL
PLANILHA DE CUSTOS E FORMAÇÃO DE PREÇOS COREN-MS
ITEM | DESCRIÇÃO | UND | COD. SINAPI | QUANTIDADE PREVISTA | CUSTO UNITÁRIO Desonerado | CUSTO UNITÁRIO Não Desonerado | PREÇO TOTAL DESONERADO | PREÇO TOTAL NÃO DESONERADO
1.0 | PAREDES/PAINEIS
1.1 | FIXAÇÃO (ENCUNHAMENTO) DE ALVENARIA DE VEDAÇÃO COM TIJOLO MACIÇO. AF 03/2016 | M | 93202 | 30 | 27.75 | 29.49 | 832.5 | 884.7
1.2 | ALVENARIA DE VEDAÇÃO DE BLOCOS CERÂMICOS MACIÇOS DE 5X10X20CM (ESPESSURA 10CM) E ARGAMASSA DE ASSENTAMENTO COM PREPARO EM BETONEIRA. AF_05/2020 | M² | 101159 | 40 | 142.19 | 149.54 | 5687.6 | 5981.6
1.3 | DIVISÓRIA FIXA EM VIDRO TEMPERADO 10 MM, SEM ABERTURA. AF_01/2021 | M² | 102235 | 65 | 532.47 | 538.54 | 34610.55 | 35005.1
1.4 | PAREDE COM PLACAS DE GESSO ACARTONADO (DRYWALL), PARA USO INTERNO, DUAS FACES SIMPLES E ESTRUTURA METÁLICA COM GUIAS SIMPLES, SEM VÃOS | M² | 96358 | 130 | 96.07 | 97.66 | 12489.1 | 12695.8
2.0 | PINTURAS
2.1 | APLICAÇÃO E LIXAMENTO DE MASSA LÁTEX EM TETO, DUAS DEMÃOS. | M² | 88496 | 2000 | 26.49 | 28.94 | 52980 | 57880
2.2 | APLICAÇÃO MANUAL DE PINTURA COM TINTA LÁTEX ACRÍLICA EM TETO, DUAS DEMÃOS. AF_06/2014 | M² | 88488 | 2000 | 13.39 | 14.14 | 26780 | 28280
2.3 | APLICAÇÃO MANUAL DE PINTURA COM TINTA LÁTEX ACRÍLICA EM PAREDES, DUAS DEMÃOS. AF_06/2014 | M² | 88489 | 2500 | 11.44 | 11.98 | 28600 | 29950
2.4 | EMASSAMENTO COM MASSA LÁTEX, APLICAÇÃO EM PAREDE, DUAS DEMÃOS, LIXAMENTO MANUAL. AF_04/2023 | M² | 88497 | 2500 | 14.84 | 16.03 | 37100 | 40075
3.0 | PISOS
3.1 | RODAPÉ EM GRANITO, ALTURA 10 CM. AF_09/2020 | M | 98685 | 20 | 77.94 | 79.02 | 1558.8 | 1580.4
3.2 | REVESTIMENTO CERÂMICO PARA PISO COM PLACAS TIPO PORCELANATO DE DIMENSÕES 80X80 CM APLICADA EM AMBIENTES DE ÁREA MAIOR QUE 10 M². AF_02/2023 | M² | 104598 | 20 | 153.5 | 155.26 | 3070 | 3105.2
3.3 | RECOMPOSIÇÃO DE PAVIMENTOS EM PEDRA POLIÉDRICA, REJUNTAMENTO COM PÓ DE PEDRRA, COM REAPROVEITAMENTO DAS PEDRAS POLIÉDRICAS PARA O FECHAMENTO |  | 101814 | 30 | 47.11 | 49.87 | 1413.3 | 1496.1
3.4 | PISO EM CONCRETO 20 MPA PREPARO MECÂNICO, ESPESSURA 7CM. AF_09/2020 |  | 101747 | 20 | 93.6 | 93.99 | 1872 | 1879.8
3.5 | PINTURA DE PISO COM TINTA ACRÍLICA, APLICAÇÃO MANUAL, 3 DEMÃOS, INCLUSO FUNDO PREPARADOR. AF_05/2021 | M² | 102492 | 30 | 22.85 | 24.11 | 685.5 | 723.3
3.6 | REVESTIMENTO CERÂMICO PARA PISO COM PLACAS TIPO ESMALTADA EXTRA DE DIMENSÕES 45X45 CM APLICADA EM AMBIENTES DE ÁREA MAIOR QUE 10 M2. AF_06/2014 | M² | 87251 | 50 | 52.27 | 53.2 | 2613.5 | 2660
3.7 | PISO EM GRANITO APLICADO EM AMBIENTES INTERNOS. AF_09/2020 | M² | 98671 | 5 | 433.98 | 438.29 | 2169.9 | 2191.45
3.8 | PISO EM MÁRMORE APLICADO EM CALÇADAS OU PISOS EXTERNOS. AF_05/2020 | M² | 101093 | 5 | 607.9 | 613.25 | 3039.5 | 3066.25
4.0 | REVESTIMENTO E TRATAMENTO DE SUPERFICIES
4.1 | MASSA ÚNICA, PARA RECEBIMENTO DE PINTURA, EM ARGAMASSA TRAÇO 1:2:8, PREPARO MANUAL, APLICADA MANUALMENTE EM FACES INTERNAS DE PAREDES, ESPESSURA DE 20MM, COM EXECUÇÃO DE TALISCAS | M² | 87530 | 100 | 35.95 | 38.33 | 3595 | 3833
4.2 | EMBOÇO, EM ARGAMASSA TRAÇO 1:2:8, PREPARO MANUAL, APLICADO MANUALMENTE EM PAREDES INTERNAS DE AMBIENTES COM ÁREA ENTRE 5M² E 10M², E = 17,5MM, COM TALISCAS. AF_03/2024 | M2 | 87532 | 100 | 34.91 | 37.18 | 3491 | 3718
5.0 | FORRO DE GESSO
5.1 | FORRO EM DRYWALL, PARA AMBIENTES COMERCIAIS, INCLUSIVE ESTRUTURA DE FIXAÇÃO. AF_05/2017_P | M² | 96114 | 100 | 73.96 | 76.05 | 7396 | 7605
5.2 | REMOÇÃO DE FORROS DE DRYWALL, PVC E FIBROMINERAL, DE FORMA MANUAL, SEM REAPROVEITAMENTO. AF_09/2023 | M² | 97640 | 100 | 1.63 | 1.82 | 163 | 182
6.0 | INSTALAÇÕES HIDRO-SANITÁRIAS, LOUÇAS, METAIS E OUTROS
6.1 | REMOÇÃO DE LOUÇAS, DE FORMA MANUAL, SEM REAPROVEITAMENTO. AF_12/2017 | UND | 97663 | 20 | 10.81 | 12.01 | 216.2 | 240.2
6.2 | VASO SANITÁRIO SIFONADO COM CAIXA ACOPLADA LOUÇA BRANCA - FORNECIMENTO E INSTALAÇÃO. AF_12/2013 | UND | 86888 | 3 | 454.24 | 457.24 | 1362.72 | 1371.72
6.3 | VASO SANITARIO SIFONADO CONVENCIONAL PARA PCD SEM FURO FRONTAL COM LOUÇA BRANCA SEM ASSENTO - FORNECIMENTO E INSTALAÇÃO. AF_01/2020 | UND | 95471 | 3 | 711.35 | 715.62 | 2134.05 | 2146.86
6.4 | VASO SANITARIO SIFONADO CONVENCIONAL COM LOUÇA BRANCA, INCLUSO CONJUNTO DE LIGAÇÃO PARA BACIA SANITÁRIA AJUSTÁVEL - FORNECIMENTO E INSTALAÇÃO. AF_10/2016 | UND | 95470 | 3 | 285.97 | 288.04 | 857.91 | 864.12
6.5 | MICTÓRIO SIFONADO LOUÇA BRANCA - PADRÃO MÉDIO - FORNECIMENTO E INSTALAÇÃO. AF_01/2020 | UND | 100858 | 2 | 553.64 | 557.03 | 1107.28 | 1114.06
6.6 | TORNEIRA CROMADA DE MESA, 1/2 OU 3/4, PARA LAVATÓRIO, PADRÃO POPULAR FORNECIMENTO E INSTALAÇÃO. AF_01/2020 | UND | 86906 | 5 | 80.75 | 81.08 | 403.75 | 405.4
6.7 | SIFÃO DO TIPO FLEXÍVEL EM PVC 1 X 1.1/2 - FORNECIMENTO E INSTALAÇÃO. AF_01/2020 | UND | 86883 | 20 | 14.03 | 14.32 | 280.6 | 286.4
6.8 | TORNEIRA CROMADA TUBO MÓVEL, DE PAREDE, 1/2 OU 3/4, PARA PIA DE COZINHA, PADRÃO MÉDIO - FORNECIMENTO E INSTALAÇÃO. AF_01/2020 | UND | 86910 | 5 | 138.38 | 138.77 | 691.9 | 693.85
6.9 | SIFÃO DO TIPO GARRAFA/COPO EM PVC 1.1/4 X 1.1/2 - FORNECIMENTO E INSTALAÇÃO. AF_01/2020 | UND | 86882 | 5 | 26.14 | 26.59 | 130.7 | 132.95
6.10 | BANCADA DE GRANITO CINZA POLIDO, DE 0,50 X 0,60 M, PARA LAVATÓRIO - FORNECIMENTO E INSTALAÇÃO. AF_01/2020 | UND | 86895 | 3 | 356.66 | 363.67 | 1069.98 | 1091.01
6.11 | SIFÃO DO TIPO GARRAFA EM METAL CROMADO 1 X 1.1/2 - FORNECIMENTO E INS TALAÇÃO. AF_01/2020 | UND | 86881 | 3 | 224.2 | 225.12 | 672.6 | 675.36
6.12 | REGISTRO DE GAVETA BRUTO, LATÃO, ROSCÁVEL, 1/2", FORNECIDO E INSTALADO EM RAMAL DE ÁGUA. AF_12/2014 | UND | 89352 | 5 | 29.13 | 29.48 | 145.65 | 147.4
6.13 | REMOÇÃO DE TUBULAÇÕES (TUBOS E CONEXÕES) DE ÁGUA FRIA, DE FORMA MANUAL, SEM REAPROVEITAMENTO. AF_12/2017 | M | 97662 | 20 | 0.43 | 0.48 | 8.6 | 9.6
6.14 | REMOÇÃO DE METAIS SANITÁRIOS, DE FORMA MANUAL, SEM REAPROVEITAMENTO. AF_12/2017 | UND | 97666 | 20 | 7.87 | 8.75 | 157.4 | 175
6.15 | ASSENTAMENTO DE TUBO DE PVC PBA PARA REDE DE ÁGUA, DN 100 MM, JUNTA ELÁSTICA INTEGRADA, INSTALADO EM LOCAL COM NÍVEL ALTO DE INTERFERÊNCIAS (NÃO INCLUI FORNECIMENTO). AF_11/2017 | M | 97123 | 20 | 2.98 | 3.27 | 59.6 | 65.4
6.16 | TUBO PVC, SERIE NORMAL, ESGOTO PREDIAL, DN 40 MM, FORNECIDO E INSTALADO EM RAMAL DE DESCARGA OU RAMAL DE ESGOTO SANITÁRIO. AF_12/2014 | M | 89711 | 20 | 18.04 | 19.46 | 360.8 | 389.2
6.17 | TUBO PVC, SERIE NORMAL, ESGOTO PREDIAL, DN 50 MM, FORNECIDO E INSTALADO EM RAMAL DE DESCARGA OU RAMAL DE ESGOTO SANITÁRIO. AF_12/2014 | M | 89712 | 20 | 22.89 | 24.45 | 457.8 | 489
6.18 | TUBO PVC, SERIE NORMAL, ESGOTO PREDIAL, DN 100 MM, FORNECIDO E INSTALADO EM RAMAL DE DESCARGA OU RAMAL DE ESGOTO SANITÁRIO. AF_12/2014 | M | 89714 | 20 | 31.88 | 34.04 | 637.6 | 680.8
6.19 | TÊ DE REDUÇÃO, PVC, SOLDÁVEL, DN 25MM X 20MM, INSTALADO EM RAMAL OU B-RAMAL DE ÁGUA - FORNECIMENTO E INSTALAÇÃO. AF_12/2014 | UND | 89397 | 5 | 12.49 | 13.41 | 62.45 | 67.05
6.20 | TÊ DE REDUÇÃO, PVC, SOLDÁVEL, DN 32MM X 25MM, INSTALADO EM RAMAL OU SUB-RAMAL DE ÁGUA - FORNECIMENTO E INSTALAÇÃO. AF_12/2014 | UND | 89400 | 5 | 16.75 | 17.83 | 83.75 | 89.15
6.21 | TÊ DE INSPEÇÃO, PVC, SERIE R, ÁGUA PLUVIAL, DN 75 MM, JUNTA ELÁSTICA, FORNECIDO E INSTALADO EM RAMAL DE ENCAMINHAMENTO. AF_12/2014 | UND | 89550 | 5 | 35.29 | 35.61 | 176.45 | 178.05
6.22 | TUBO PVC, SERIE NORMAL, ESGOTO PREDIAL, DN 75 MM, FORNECIDO E INSTALADO EM RAMAL DE DESCARGA OU RAMAL DE ESGOTO SANITÁRIO. AF_12/2014 | UND | 89713 | 10 | 28.52 | 30.38 | 285.2 | 303.8
6.23 | CURVA CURTA 90 GRAUS, PVC, SERIE NORMAL, ESGOTO PREDIAL, DN 100 MM, JUNTA ELÁSTICA, FORNECIDO E INSTALADO EM PRUMADA DE ESGOTO SANITÁRIO OU VENTILAÇÃO. AF_12/2014 | UND | 89811 | 5 | 38.32 | 39.37 | 191.6 | 196.85
6.24 | CURVA LONGA 90 GRAUS, PVC, SERIE NORMAL, ESGOTO PREDIAL, DN 100 MM, JUNTA ELÁSTICA, FORNECIDO E INSTALADO EM PRUMADA DE ESGOTO SANITÁRIO OU VENTILAÇÃO. AF_12/2014 | UND | 89812 | 5 | 68 | 69.05 | 340 | 345.25
6.25 | JOELHO 90 GRAUS, PVC, SERIE NORMAL, ESGOTO PREDIAL, DN 100 MM, JUNTA ELÁSTICA, FORNECIDO E INSTALADO EM PRUMADA DE ESGOTO SANITÁRIO OU VENTILAÇÃO. AF_12/2014 | UND | 89809 | 5 | 25.58 | 26.63 | 127.9 | 133.15
6.26 | JOELHO 45 GRAUS, PVC, SERIE NORMAL, ESGOTO PREDIAL, DN 100 MM, JUNTA ELÁSTICA, FORNECIDO E INSTALADO EM PRUMADA DE ESGOTO SANITÁRIO OU VENTILAÇÃO. AF_12/2014 | UND | 89810 | 5 | 26.29 | 27.34 | 131.45 | 136.7
6.27 | JOELHO 90 GRAUS COM BUCHA DE LATÃO, PVC, SOLDÁVEL, DN 25MM, X 1/2 INSTALADO EM RAMAL OU SUB-RAMAL DE ÁGUA - FORNECIMENTO E INSTALAÇÃO. AF_12/2014 | UND | 90373 | 4 | 10.83 | 11.47 | 43.32 | 45.88
6.28 | JOELHO 45 GRAUS, PVC, SOLDÁVEL, DN 25MM, INSTALADO EM RAMAL OU SUB-RAMAL DE ÁGUA - FORNECIMENTO E INSTALAÇÃO. AF_12/2014 | UND | 89363 | 4 | 8.71 | 9.45 | 34.84 | 37.8
6.29 | LUVA SIMPLES, PVC, SERIE NORMAL, ESGOTO PREDIAL, DN 100 MM, JUNTA ELÁSTICA, FORNECIDO E INSTALADO EM RAMAL DE DESCARGA OU RAMAL DE ESGOTO SANITÁRIO. AF_12/2014 | UND | 89778 | 2 | 15.67 | 16.3 | 31.34 | 32.6
6.30 | LUVA SIMPLES, PVC, SERIE NORMAL, ESGOTO PREDIAL, DN 40 MM, JUNTA SOLDÁVEL, FORNECIDO E INSTALADO EM RAMAL DE DESCARGA OU RAMAL DE ESGOTO SAN ITÁRIO. AF_12/2014 | UND | 89752 | 2 | 6.7 | 7.12 | 13.4 | 14.24
6.31 | LUVA SIMPLES, PVC, SERIE NORMAL, ESGOTO PREDIAL, DN 50 MM, JUNTA ELÁSTICA, FORNECIDO E INSTALADO EM RAMAL DE DESCARGA OU RAMAL DE ESGOTO SAN ITÁRIO. AF_12/2014 | UND | 89753 | 2 | 8.05 | 8.5 | 16.1 | 17
6.32 | LUVA SIMPLES, PVC, SERIE NORMAL, ESGOTO PREDIAL, DN 75 MM, JUNTA ELÁSTICA, FORNECIDO E INSTALADO EM RAMAL DE DESCARGA OU RAMAL DE ESGOTO SAN ITÁRIO. AF_12/2014 | UND | 89774 | 2 | 13.53 | 14.06 | 27.06 | 28.12
6.33 | LUVA, PVC, SOLDÁVEL, DN 40 MM, INSTALADO EM RESERVAÇÃO DE ÁGUA DE EDIFICAÇÃO QUE POSSUARESERVATÓRIO DE FIBRA/FIBROCIMENTO FORNECIMENTO E INSTALAÇÃO. AF_06/2016 | UND | 94661 | 3 | 8.13 | 8.47 | 24.39 | 25.41
6.34 | NIPLE, EM FERRO GALVANIZADO, DN 50 (2"), CONEXÃO ROSQUEADA, INSTALADO EM PRUMADAS - FORNECIMENTO E INSTALAÇÃO. AF_10/2020 | UND | 92344 | 3 | 55.88 | 59.03 | 167.64 | 177.09
6.35 | TÊ DE REDUÇÃO, PVC, SOLDÁVEL, DN 32MM X 25MM, INSTALADO EM RAMAL DE DISTRIBUIÇÃO DE ÁGUA - FORNECIMENTO E INSTALAÇÃO. AF_12/2014 | UND | 89445 | 5 | 15.77 | 16.73 | 78.85 | 83.65
6.36 | ADAPTADOR CURTO COM BOLSA E ROSCA PARA REGISTRO, PVC, SOLDÁVEL, DN 25 MM X 3/4 , INSTALADO EM RESERVAÇÃO DE ÁGUA DE EDIFICAÇÃO QUE POSSUA RESERVATÓRIO DE FIBRA/FIBROCIMENTO FORNECIMENTO E INSTALAÇÃO. AF_06/2016 | UND | 94656 | 5 | 2.92 | 3.11 | 14.6 | 15.55
6.37 | CAIXA DE GORDURA SIMPLES (CAPACIDADE: 36L), RETANGULAR, EM ALVENARIA COM TIJOLOS CERÂMICOS MACIÇOS, DIMENSÕES INTERNAS = 0,2X0,4 M, ALTURA INTERNA = 0,8 M. AF_12/2020 | UND | 98104 | 2 | 361.17 | 381.16 | 722.34 | 762.32
6.38 | CAIXA SIFONADA, PVC, DN 100 X 100 X 50 MM, JUNTA ELÁSTICA, FORNECIDA E INSTALADA EM RAMAL DE DESCARGA OU EM RAMAL DE ESGOTO SANITÁRIO. AF_12 /2014 | UND | 89707 | 2 | 44.99 | 46.93 | 89.98 | 93.86
6.39 | CAIXA SIFONADA, PVC, DN 150 X 185 X 75 MM, JUNTA ELÁSTICA, FORNECIDA E INSTALADA EM RAMAL DE DESCARGA OU EM RAMAL DE ESGOTO SANITÁRIO. AF_12 /2014 | UND | 89708 | 2 | 98.36 | 100.69 | 196.72 | 201.38
6.40 | RALO SIFONADO, PVC, DN 100 X 40 MM, JUNTA SOLDÁVEL, FORNECIDO E INSTALADO EM RAMAL DE DESCARGA OU EM RAMAL DE ESGOTO SANITÁRIO. AF_12/2014 | UND | 89709 | 8 | 19.38 | 20.19 | 155.04 | 161.52
7.0 | INSTALAÇÕES TELEFÔNICAS/LÓGICAS
7.1 | TOMADA PARA TELEFONE RJ11 - FORNECIMENTO E INSTALAÇÃO. AF_11/2019 | UND | 98308 | 10 | 27 | 28.03 | 270 | 280.3
7.2 | CABO TELEFÔNICO CTP-APL-50 30 PARES INSTALADO EM ENTRADA DE EDIFICAÇÃO - FORNECIMENTO E INSTALAÇÃO. AF_11/2019 | M | 98402 | 6 | 30.16 | 30.73 | 180.96 | 184.38
7.3 | CABO TELEFÔNICO CTP-APL-50 20 PARES INSTALADO EM ENTRADA DE EDIFICAÇÃO - FORNECIMENTO E INSTALAÇÃO. AF_11/2019 | M | 98401 | 6 | 25.76 | 26.28 | 154.56 | 157.68
7.4 | CABO TELEFÔNICO CTP-APL-50 10 PARES INSTALADO EM ENTRADA DE EDIFICAÇÃO - FORNECIMENTO E INSTALAÇÃO. AF_11/2019 | M | 98400 | 6 | 16.05 | 16.51 | 96.3 | 99.06
7.5 | CABO TELEFÔNICO CCI-50 2 PARES, SEM BLINDAGEM, INSTALADO EM ENTRADA DE EDIFICAÇÃO - FORNECIMENTO E INSTALAÇÃO. AF_11/2019 | M | 98262 | 10 | 4.72 | 5.04 | 47.2 | 50.4
7.6 | CABO TELEFÔNICO CI-50 10 PARES INSTALADO EM ENTRADA DE EDIFICAÇÃO - FORNECIMENTO E INSTALAÇÃO. AF_11/2019 | M | 98267 | 10 | 12.8 | 13.26 | 128 | 132.6
7.7 | CABO TELEFÔNICO CI-50 20 PARES INSTALADO EM ENTRADA DE EDIFICAÇÃO - FORNECIMENTO E INSTALAÇÃO. AF_11/2019 | M | 98268 | 10 | 21.26 | 21.78 | 212.6 | 217.8
7.8 | CAIXA DE PASSAGEM PARA TELEFONE 80X80X15CM (SOBREPOR) FORNECIMENTO E INSTALACAO. AF_11/2019 | UND | 100557 | 3 | 571.16 | 576.3 | 1713.48 | 1728.9
8.0 | INST. ELETRICA/ELETRIFICAÇÃO E ILUMINAÇÃO EXTERNA
8.1 | REMOÇÃO DE CABOS ELÉTRICOS, DE FORMA MANUAL, SEM REAPROVEITAMENTO. AF_12/2017 | M | 97661 | 100 | 0.61 | 0.67 | 61 | 67
8.2 | REMOÇÃO DE LUMINÁRIAS, DE FORMA MANUAL, SEM REAPROVEITAMENTO. AF_12/2017 | UND | 97665 | 200 | 1.54 | 1.71 | 308 | 342
8.3 | REMOÇÃO DE INTERRUPTORES/TOMADAS ELÉTRICAS, DE FORMA MANUAL, SEM REAPROVEITAMENTO. AF_12/2017 | UND | 97660 | 50 | 0.57 | 0.63 | 28.5 | 31.5
8.4 | ELETRODUTO RÍGIDO ROSCÁVEL, PVC, DN 40 MM (1 1/4"), PARA CIRCUITOS TERMINAIS, INSTALADO EM FORRO - FORNECIMENTO E INSTALAÇÃO. AF_12/2015 | M | 91865 | 30 | 17.09 | 17.9 | 512.7 | 537
8.5 | ELETRODUTO RÍGIDO ROSCÁVEL, PVC, DN 50 MM (1 1/2") - FORNECIMENTO E INSTALAÇÃO. AF_12/2015 | M | 93009 | 30 | 25.13 | 25.77 | 753.9 | 773.1
8.6 | ELETRODUTO FLEXÍVEL CORRUGADO, PVC, DN 25 MM (3/4"), PARA CIRCUITOS TERMINAIS, INSTALADO EM PAREDE - FORNECIMENTO E INSTALAÇÃO. AF_12/2015 | M | 91855 | 30 | 9.7 | 10.37 | 291 | 311.1
8.7 | CABO DE COBRE FLEXÍVEL ISOLADO, 1,5 MM², ANTI-CHAMA 450/750 V, PARA CIRCUITOS TERMINAIS - FORNECIMENTO E INSTALAÇÃO. AF_12/2015 | M | 91924 | 250 | 2.85 | 2.97 | 712.5 | 742.5
8.8 | CABO DE COBRE FLEXÍVEL ISOLADO, 2,5 MM², ANTI-CHAMA 450/750 V, PARA CIRCUITOS TERMINAIS - FORNECIMENTO E INSTALAÇÃO. AF_12/2015 | M | 91926 | 250 | 4.19 | 4.33 | 1047.5 | 1082.5
8.9 | CABO DE COBRE FLEXÍVEL ISOLADO, 4 MM², ANTI-CHAMA 450/750 V, PARA CIRCUITOS TERMINAIS - FORNECIMENTO E INSTALAÇÃO. AF_12/2015 | M | 91929 | 250 | 7.02 | 7.21 | 1755 | 1802.5
8.10 | CABO DE COBRE FLEXÍVEL ISOLADO, 10 MM², ANTI-CHAMA 450/750 V, PARA CIRCUITOS TERMINAIS - FORNECIMENTO E INSTALAÇÃO. AF_12/2015 | M | 91932 | 100 | 16.56 | 16.93 | 1656 | 1693
8.11 | DISJUNTOR TERMOMAGNETICO MONOPOLAR PADRAO NEMA (AMERICANO) 10 A 30A 240V, FORNECIMENTO E INSTALACAO | UND | 101890 | 50 | 16.17 | 16.49 | 808.5 | 824.5
8.12 | DISJUNTOR TERMOMAGNETICO MONOPOLAR PADRAO NEMA (AMERICANO) 35 A 50A 240V, FORNECIMENTO E INSTALACAO | UND | 101891 | 30 | 27.55 | 28.22 | 826.5 | 846.6
8.13 | DISJUNTOR TERMOMAGNETICO TRIPOLAR PADRAO NEMA (AMERICANO) 10 A 50A 240V, FORNECIMENTO E INSTALACAO | UND | 101893 | 15 | 91.95 | 92.94 | 1379.25 | 1394.1
8.14 | QUADRO DE DISTRIBUICAO DE ENERGIA DE EMBUTIR, EM CHAPA METALICA, PARA 24 DISJUNTORES TERMOMAGNETICOS MONOPOLARES, COM BARRAMENTO TRIFASICO E NEUTRO, FORNECIMENTO E INSTALACAO | UND | 101879 | 3 | 692.6 | 695.58 | 2077.8 | 2086.74
8.15 | INTERRUPTOR SIMPLES (1 MÓDULO), 10A/250V, INCLUINDO SUPORTE E PLACA FORNECIMENTO E INSTALAÇÃO. AF_12/2015 | UND | 91953 | 15 | 25.74 | 27.53 | 386.1 | 412.95
8.16 | INTERRUPTOR SIMPLES (2 MÓDULOS), 10A/250V, INCLUINDO SUPORTE E PLACA - FORNECIMENTO E INSTALAÇÃO. AF_12/2015 | UND | 91959 | 20 | 39.27 | 41.91 | 785.4 | 838.2
8.17 | TOMADA ALTA DE EMBUTIR (1 MÓDULO), 2P+T 10 A, INCLUINDO SUPORTE E PLACA - FORNECIMENTO E INSTALAÇÃO. AF_12/2015 | UND | 91992 | 15 | 38.76 | 41.95 | 581.4 | 629.25
8.18 | TOMADA BAIXA DE EMBUTIR (1 MÓDULO), 2P+T 10 A, SEM SUPORTE E SEM PLACA - FORNECIMENTO E INSTALAÇÃO. AF_12/2015 | UND | 91999 | 10 | 19.44 | 20.65 | 194.4 | 206.5
8.19 | INTERRUPTOR PARALELO (2 MÓDULOS) COM 1 TOMADA DE EMBUTIR 2P+T 10 A, INCLUINDO SUPORTE E PLACA - FORNECIMENTO E INSTALAÇÃO. AF_12/2015 | UND | 92033 | 10 | 68.43 | 73.18 | 684.3 | 731.8
8.20 | LUMINÁRIA TIPO PLAFON CIRCULAR, DE SOBREPOR, COM LED DE 12/13 W - FORNECIMENTO E INSTALAÇÃO. AF_03/2022 | UND | 103782 | 50 | 25.3 | 27.15 | 1265 | 1357.5
8.21 | LÂMPADA TUBULAR LED DE 18/20 W, BASE G13 - FORNECIMENTO E INSTALAÇÃO. AF_02/2020_P | UND | 100903 | 30 | 21.12 | 22.04 | 633.6 | 661.2
8.22 | SENSOR DE PRESENÇA COM FOTOCÉLULA, FIXAÇÃO EM PAREDE - FORNECIMENTO E INSTALAÇÃO. AF_02/2020 | UND | 97595 | 10 | 104.45 | 106.54 | 1044.5 | 1065.4
8.23 | LUMINÁRIA DE LED PARA ILUMINAÇÃO PÚBLICA, DE 181 W ATÉ 239 W - FORNECIMENTO E INSTALAÇÃO. AF_08/2020 | UND | 101659 | 5 | 474.23 | 476.36 | 2371.15 | 2381.8
8.24 | HASTE DE ATERRAMENTO 5/8 PARA SPDA - FORNECIMENTO E INSTALAÇÃO. AF_12/2017 | UND | 96985 | 8 | 68.89 | 70.12 | 551.12 | 560.96
8.25 | CORDOALHA DE COBRE NU 35 MM², NÃO ENTERRADA, COM ISOLADOR - FORNECIMENTO E INSTALAÇÃO. AF_12/2017 | M | 96973 | 10 | 67.82 | 70.09 | 678.2 | 700.9
9.0 | PORTAS/JANELAS/VIDROS
9.1 | RECOLOCAÇÃO DE FOLHAS DE PORTA DE MADEIRA LEVE OU MÉDIA DE 80CM DE LARGURA, CONSIDERANDO REAPROVEITAMENTO DO MATERIAL. AF_12/2019 | UND | 100697 | 4 | 61.86 | 68.69 | 247.44 | 274.76
9.2 | PORTA PIVOTANTE DE VIDRO TEMPERADO, 90X210 CM, ESPESSURA 10 MM, INCLUSIVE ACESSÓRIOS. AF_01/2021 | UND | 102182 | 5 | 1170.56 | 1178.61 | 5852.8 | 5893.05
9.3 | PORTA DE MADEIRA FRISADA, SEMI-OCA (LEVE OU MÉDIA), 80X210CM, ESPESSURA DE 3CM, INCLUSO DOBRADIÇAS - FORNECIMENTO E INSTALAÇÃO. AF_12/2019 | UND | 91297 | 3 | 406.2 | 411.58 | 1218.6 | 1234.74
9.4 | DOBRADICA TIPO VAI E VEM EM LATAO POLIDO 3" | UND | 100710 | 4 | 93.01 | 97.27 | 372.04 | 389.08
9.5 | FECHADURA DE EMBUTIR PARA PORTAS INTERNAS, COMPLETA, ACABAMENTO PADRÃO MÉDIO, COM EXECUÇÃO DE FURO - FORNECIMENTO E INSTALAÇÃO. AF_12/2019 | UND | 91306 | 4 | 141.97 | 144.64 | 567.88 | 578.56
9.6 | DOBRADICA EM ACO/FERRO, 3" X 21/2", E=1,9 A 2 MM, SEM ANEL, CROMADO OU ZINCADO, TAMPA BOLA, COM PARAFUSOS | UND | 100709 | 4 | 38.67 | 41.86 | 154.68 | 167.44
9.7 | INSTALAÇÃO DE VIDRO LISO INCOLOR, E = 3 MM, EM ESQUADRIA DE ALUMÍNIO OU PVC, FIXADO COM BAGUETE. AF_01/2021_PS | M² | 102161 | 5 | 307.68 | 310.97 | 1538.4 | 1554.85
9.8 | JANELA DE ALUMÍNIO DE CORRER, 2 FOLHAS, FIXAÇÃO COM PARAFUSO SOBRE CONTRAMARCO (EXCLUSIVE CONTRAMARCO), COM VIDROS PADRONIZADA. AF_07/2016 | M² | 94570 | 3 | 348.24 | 350.13 | 1044.72 | 1050.39
9.9 | JANELA DE ALUMÍNIO TIPO MAXIM-AR, COM VIDROS, BATENTE E FERRAGENS. EXCLUSIVE ALIZAR, ACABAMENTO E CONTRAMARCO. FORNECIMENTO E INSTALAÇÃO. AF _12/2019 | M² | 94569 | 4 | 668.88 | 675.13 | 2675.52 | 2700.52
9.10 | REMOÇÃO DE VIDRO LISO COMUM DE ESQUADRIA COM BAGUETE DE ALUMÍNIO OU PVC. AF_01/2021 | M² | 102191 | 15 | 18.63 | 20.68 | 279.45 | 310.2
10.0 | COBERTURA
10.1 | FABRICAÇÃO E INSTALAÇÃO DE TESOURA INTEIRA EM AÇO, VÃO DE 12 M, PARA TELHA ONDULADA DE FIBROCIMENTO, METÁLICA, PLÁSTICA OU TERMOACÚSTICA, IN CLUSO IÇAMENTO. AF_12/2015 | M² | 92620 | 1 | 1949.12 | 1982.26 | 1949.12 | 1982.26
10.2 | TELHAMENTO COM TELHA METÁLICA TERMOACÚSTICA E = 30 MM, COM ATÉ 2 ÁGUAS, INCLUSO IÇAMENTO. AF_07/2019 | M² | 94216 | 12 | 160.27 | 160.55 | 1923.24 | 1926.6
10.3 | CALHA EM CHAPA DE AÇO GALVANIZADO NÚMERO 24, DESENVOLVIMENTO DE 33 CM, INCLUSO TRANSPORTE VERTICAL. AF_07/2019 | M | 94227 | 8 | 71.11 | 72.23 | 568.88 | 577.84
10.4 | RUFO EM CHAPA DE AÇO GALVANIZADO NÚMERO 24, CORTE DE 25 CM, INCLUSO TRANSPORTE VERTICAL. AF_07/2019 | M | 94231 | 8 | 57.07 | 57.85 | 456.56 | 462.8
11.0 | LIMPEZA FINAL
11.1 | LIMPEZA DE SUPERFÍCIE COM JATO DE ALTA PRESSÃO. AF_04/2019 | M² | 99814 | 1300 | 1.66 | 1.83 | 2158 | 2379
12.0 | DEMOLIÇÕES/RETIRADAS
12.1 | DEMOLIÇÃO DE ALVENARIA PARA QUALQUER TIPO DE BLOCO, DE FORMA MECANIZADA, SEM REAPROVEITAMENTO. AF_12/2017 | M³ | 97625 | 70 | 49.5 | 50.36 | 3465 | 3525.2
12.2 | DEMOLIÇÃO DE ARGAMASSAS, DE FORMA MANUAL, SEM REAPROVEITAMENTO. AF_12/2017 | M² | 97631 | 50 | 9.74 | 10.8 | 487 | 540
12.3 | DEMOLIÇÃO DE ALVENARIA DE BLOCO FURADO, DE FORMA MANUAL, SEM REAPROVEITAMENTO. AF_12/2017 | M³ | 97622 | 50 | 48.38 | 53.68 | 2419 | 2684
12.4 | REMOÇÃO DE ACESSÓRIOS, DE FORMA MANUAL, SEM REAPROVEITAMENTO. AF_12/2017 | UND | 97664 | 60 | 1.34 | 1.5 | 80.4 | 90
13.0 | IMPERMEABILIZACOES E PROTECOES DIVERSAS
13.1 | IMPERMEABILIZAÇÃO DE SUPERFÍCIE COM ARGAMASSA POLIMÉRICA / MEMBRANA ACRÍLICA, 4 DEMÃOS, REFORÇADA COM VÉU DE POLIÉSTER (MAV). AF_09/2023 | M² | 98556 | 15 | 51.05 | 53.83 | 765.75 | 807.45
13.2 | IMPERMEABILIZAÇÃO DE SUPERFÍCIE COM MANTA ASFÁLTICA, DUAS CAMADAS, INCLUSIVE APLICAÇÃO DE PRIMER ASFÁLTICO, E=3MM E E=4MM. AF_06/2018 | M² | 98547 | 15 | 220.01 | 224.2 | 3300.15 | 3363
TOTAL GERAL | 299637.86 | [5 empty] | 299637.86 | 314340.91
0% | 0
TOTAL | 299637.86
FONTE: TABELA SINAPI - CUSTO DE COMPOSIÇÕES SINTÉTICO - EMITIDA EM 07/2024 - LOCALIDADE DE REFERÊNCIA: MATO GROSSO DO SUL
OBS: NÃO SERÃO ACEITOS VALORES SUPERIORES AOS DESCRITOS NAS TABELAS ACIMA.

## Demanda GO
ORÇAMENTO SINTÉTICO COM OS PRINCIPAIS ITENS PARA MANUTENÇÃO PREDIAL NOS IMOVEIS DO CONSELHO REGIONAL DE ENFERMAGEM DO GOIAS
MODELO DE PLANILHA DE CUSTOS E FORMAÇÃO DE PREÇOS COREN-GO
ITEM | DESCRIÇÃO | UND | COD. SINAPI | QUANTIDADE PREVISTA | CUSTO UNITÁRIO Desonerado | CUSTO UNITÁRIO Não Desonerado | PREÇO TOTAL DESONERADO | PREÇO TOTAL NÃO DESONERADO
1.0 | PAREDES/PAINEIS
1.1 | FIXAÇÃO (ENCUNHAMENTO) DE ALVENARIA DE VEDAÇÃO COM TIJOLO MACIÇO. AF 03/2016 | M | 93202 | 200 | 29.56 | 31.48 | 5912 | 6296
1.2 | ALVENARIA DE VEDAÇÃO DE BLOCOS CERÂMICOS MACIÇOS DE 5X10X20CM (ESPESSURA 10CM) E ARGAMASSA DE ASSENTAMENTO COM PREPARO EM BETONEIRA. AF_05/2020 | M² | 101159 | 200 | 147.02 | 154.88 | 29404 | 30976
1.3 | DIVISÓRIA FIXA EM VIDRO TEMPERADO 10 MM, SEM ABERTURA. AF_01/2021 | M² | 102235 | 350 | 366.04 | 372.19 | 128114 | 130266.5
1.4 | PAREDE COM PLACAS DE GESSO ACARTONADO (DRYWALL), PARA USO INTERNO, DUAS FACES SIMPLES E ESTRUTURA METÁLICA COM GUIAS SIMPLES, SEM VÃOS | M² | 96358 | 350 | 83.38 | 84.81 | 29183 | 29683.5
2.0 | PINTURAS
2.1 | APLICAÇÃO E LIXAMENTO DE MASSA LÁTEX EM TETO, DUAS DEMÃOS. | M² | 88496 | 2500 | 29.37 | 32.05 | 73425 | 80125
2.2 | APLICAÇÃO MANUAL DE PINTURA COM TINTA LÁTEX ACRÍLICA EM TETO, DUAS DEMÃOS. AF_06/2014 | M² | 88488 | 2500 | 14.6 | 15.42 | 36500 | 38550
2.3 | APLICAÇÃO MANUAL DE PINTURA COM TINTA LÁTEX ACRÍLICA EM PAREDES, DUAS DEMÃOS. AF_06/2014 | M² | 88489 | 3000 | 12.34 | 12.93 | 37020 | 38790
2.4 | EMASSAMENTO COM MASSA LÁTEX, APLICAÇÃO EM PAREDE, DUAS DEMÃOS, LIXAMENTO MANUAL. AF_04/2023 | M² | 88497 | 3000 | 15.93 | 17.24 | 47790 | 51720
3.0 | PISOS
3.1 | RODAPÉ EM GRANITO, ALTURA 10 CM. AF_09/2020 | M | 98685 | 150 | 75.38 | 76.55 | 11307 | 11482.5
3.2 | REVESTIMENTO CERÂMICO PARA PISO COM PLACAS TIPO PORCELANATO DE DIMENSÕES 80X80 CM APLICADA EM AMBIENTES DE ÁREA MAIOR QUE 10 M². AF_02/2023 | M² | 104598 | 150 | 126.11 | 128.06 | 18916.5 | 19209
3.3 | RECOMPOSIÇÃO DE PAVIMENTOS EM PEDRA POLIÉDRICA, REJUNTAMENTO COM PÓ DE PEDRRA, COM REAPROVEITAMENTO DAS PEDRAS POLIÉDRICAS PARA O FECHAMENTO |  | 101814 | 120 | 49.69 | 52.31 | 5962.8 | 6277.2
3.4 | PISO EM CONCRETO 20 MPA PREPARO MECÂNICO, ESPESSURA 7CM. AF_09/2020 |  | 101747 | 70 | 85.03 | 85.46 | 5952.1 | 5982.2
3.5 | PINTURA DE PISO COM TINTA ACRÍLICA, APLICAÇÃO MANUAL, 3 DEMÃOS, INCLUSO FUNDO PREPARADOR. AF_05/2021 | M² | 102492 | 300 | 25.67 | 27.04 | 7701 | 8112
3.6 | REVESTIMENTO CERÂMICO PARA PISO COM PLACAS TIPO ESMALTADA EXTRA DE DIMENSÕES 45X45 CM APLICADA EM AMBIENTES DE ÁREA MAIOR QUE 10 M2. AF_06/2014 | M² | 87251 | 150 | 43.94 | 44.96 | 6591 | 6744
3.7 | PISO EM GRANITO APLICADO EM AMBIENTES INTERNOS. AF_09/2020 | M² | 98671 | 150 | 414.38 | 419.03 | 62157 | 62854.5
3.8 | PISO EM MÁRMORE APLICADO EM CALÇADAS OU PISOS EXTERNOS. AF_05/2020 | M² | 101093 | 150 | 691.08 | 696.86 | 103662 | 104529
4.0 | REVESTIMENTO E TRATAMENTO DE SUPERFICIES
4.1 | MASSA ÚNICA, PARA RECEBIMENTO DE PINTURA, EM ARGAMASSA TRAÇO 1:2:8, PREPARO MANUAL, APLICADA MANUALMENTE EM FACES INTERNAS DE PAREDES, ESPESSURA DE 20MM, COM EXECUÇÃO DE TALISCAS | M² | 87530 | 150 | 39.93 | 42.43 | 5989.5 | 6364.5
4.2 | EMBOÇO, EM ARGAMASSA TRAÇO 1:2:8, PREPARO MANUAL, APLICADO MANUALMENTE EM PAREDES INTERNAS DE AMBIENTES COM ÁREA ENTRE 5M² E 10M², E = 17,5MM, COM TALISCAS. AF_03/2024 | M2 | 87532 | 150 | 38.75 | 41.11 | 5812.5 | 6166.5
5.0 | FORRO DE GESSO
5.1 | FORRO EM DRYWALL, PARA AMBIENTES COMERCIAIS, INCLUSIVE ESTRUTURA DE FIXAÇÃO. AF_05/2017_P | M² | 96114 | 400 | 67.31 | 69.23 | 26924 | 27692
5.2 | REMOÇÃO DE FORROS DE DRYWALL, PVC E FIBROMINERAL, DE FORMA MANUAL, SEM REAPROVEITAMENTO. AF_09/2023 | M² | 97640 | 400 | 1.72 | 1.89 | 688 | 756
6.0 | INSTALAÇÕES HIDRO-SANITÁRIAS, LOUÇAS, METAIS E OUTROS
6.1 | REMOÇÃO DE LOUÇAS, DE FORMA MANUAL, SEM REAPROVEITAMENTO. AF_12/2017 | UND | 97663 | 15 | 11.85 | 13.05 | 177.75 | 195.75
6.2 | VASO SANITÁRIO SIFONADO COM CAIXA ACOPLADA LOUÇA BRANCA - FORNECIMENTO E INSTALAÇÃO. AF_12/2013 | UND | 86888 | 4 | 445.96 | 449.11 | 1783.84 | 1796.44
6.3 | VASO SANITARIO SIFONADO CONVENCIONAL PARA PCD SEM FURO FRONTAL COM LOUÇA BRANCA SEM ASSENTO - FORNECIMENTO E INSTALAÇÃO. AF_01/2020 | UND | 95471 | 4 | 699.54 | 704.04 | 2798.16 | 2816.16
6.4 | VASO SANITARIO SIFONADO CONVENCIONAL COM LOUÇA BRANCA, INCLUSO CONJUNTO DE LIGAÇÃO PARA BACIA SANITÁRIA AJUSTÁVEL - FORNECIMENTO E INSTALAÇÃO. AF_10/2016 | UND | 95470 | 2 | 281.89 | 284.03 | 563.78 | 568.06
6.5 | MICTÓRIO SIFONADO LOUÇA BRANCA - PADRÃO MÉDIO - FORNECIMENTO E INSTALAÇÃO. AF_01/2020 | UND | 100858 | 5 | 614.84 | 618.45 | 3074.2 | 3092.25
6.6 | TORNEIRA CROMADA DE MESA, 1/2 OU 3/4, PARA LAVATÓRIO, PADRÃO POPULAR FORNECIMENTO E INSTALAÇÃO. AF_01/2020 | UND | 86906 | 5 | 91.12 | 91.46 | 455.6 | 457.3
6.7 | SIFÃO DO TIPO FLEXÍVEL EM PVC 1 X 1.1/2 - FORNECIMENTO E INSTALAÇÃO. AF_01/2020 | UND | 86883 | 6 | 10.89 | 11.2 | 65.34 | 67.2
6.8 | TORNEIRA CROMADA TUBO MÓVEL, DE PAREDE, 1/2 OU 3/4, PARA PIA DE COZINHA, PADRÃO MÉDIO - FORNECIMENTO E INSTALAÇÃO. AF_01/2020 | UND | 86910 | 5 | 156.11 | 156.53 | 780.55 | 782.65
6.9 | SIFÃO DO TIPO GARRAFA/COPO EM PVC 1.1/4 X 1.1/2 - FORNECIMENTO E INSTALAÇÃO. AF_01/2020 | UND | 86882 | 6 | 19.98 | 20.46 | 119.88 | 122.76
6.10 | BANCADA DE GRANITO CINZA POLIDO, DE 0,50 X 0,60 M, PARA LAVATÓRIO - FORNECIMENTO E INSTALAÇÃO. AF_01/2020 | UND | 86895 | 3 | 351.27 | 358.85 | 1053.81 | 1076.55
6.11 | SIFÃO DO TIPO GARRAFA EM METAL CROMADO 1 X 1.1/2 - FORNECIMENTO E INS TALAÇÃO. AF_01/2020 | UND | 86881 | 3 | 217.81 | 218.8 | 653.43 | 656.4
6.12 | REGISTRO DE GAVETA BRUTO, LATÃO, ROSCÁVEL, 1/2", FORNECIDO E INSTALADO EM RAMAL DE ÁGUA. AF_12/2014 | UND | 89352 | 3 | 33.52 | 33.87 | 100.56 | 101.61
6.13 | REMOÇÃO DE TUBULAÇÕES (TUBOS E CONEXÕES) DE ÁGUA FRIA, DE FORMA MANUAL, SEM REAPROVEITAMENTO. AF_12/2017 | M | 97662 | 20 | 0.47 | 0.52 | 9.4 | 10.4
6.14 | REMOÇÃO DE METAIS SANITÁRIOS, DE FORMA MANUAL, SEM REAPROVEITAMENTO. AF_12/2017 | UND | 97666 | 20 | 8.64 | 9.52 | 172.8 | 190.4
6.15 | ASSENTAMENTO DE TUBO DE PVC PBA PARA REDE DE ÁGUA, DN 100 MM, JUNTA ELÁSTICA INTEGRADA, INSTALADO EM LOCAL COM NÍVEL ALTO DE INTERFERÊNCIAS (NÃO INCLUI FORNECIMENTO). AF_11/2017 | M | 97123 | 20 | 3.33 | 3.63 | 66.6 | 72.6
6.16 | TUBO PVC, SERIE NORMAL, ESGOTO PREDIAL, DN 40 MM, FORNECIDO E INSTALADO EM RAMAL DE DESCARGA OU RAMAL DE ESGOTO SANITÁRIO. AF_12/2014 | M | 89711 | 25 | 19.09 | 20.53 | 477.25 | 513.25
6.17 | TUBO PVC, SERIE NORMAL, ESGOTO PREDIAL, DN 50 MM, FORNECIDO E INSTALADO EM RAMAL DE DESCARGA OU RAMAL DE ESGOTO SANITÁRIO. AF_12/2014 | M | 89712 | 25 | 23.94 | 25.5 | 598.5 | 637.5
6.18 | TUBO PVC, SERIE NORMAL, ESGOTO PREDIAL, DN 100 MM, FORNECIDO E INSTALADO EM RAMAL DE DESCARGA OU RAMAL DE ESGOTO SANITÁRIO. AF_12/2014 | M | 89714 | 25 | 33.36 | 35.54 | 834 | 888.5
6.19 | TÊ DE REDUÇÃO, PVC, SOLDÁVEL, DN 25MM X 20MM, INSTALADO EM RAMAL OU B-RAMAL DE ÁGUA - FORNECIMENTO E INSTALAÇÃO. AF_12/2014 | UND | 89397 | 5 | 13.52 | 14.45 | 67.6 | 72.25
6.20 | TÊ DE REDUÇÃO, PVC, SOLDÁVEL, DN 32MM X 25MM, INSTALADO EM RAMAL OU SUB-RAMAL DE ÁGUA - FORNECIMENTO E INSTALAÇÃO. AF_12/2014 | UND | 89400 | 5 | 18.17 | 19.26 | 90.85 | 96.3
6.21 | TÊ DE INSPEÇÃO, PVC, SERIE R, ÁGUA PLUVIAL, DN 75 MM, JUNTA ELÁSTICA, FORNECIDO E INSTALADO EM RAMAL DE ENCAMINHAMENTO. AF_12/2014 | UND | 89550 | 5 | 34.88 | 35.18 | 174.4 | 175.9
6.22 | TUBO PVC, SERIE NORMAL, ESGOTO PREDIAL, DN 75 MM, FORNECIDO E INSTALADO EM RAMAL DE DESCARGA OU RAMAL DE ESGOTO SANITÁRIO. AF_12/2014 | UND | 89713 | 10 | 29.78 | 31.65 | 297.8 | 316.5
6.23 | CURVA CURTA 90 GRAUS, PVC, SERIE NORMAL, ESGOTO PREDIAL, DN 100 MM, JUNTA ELÁSTICA, FORNECIDO E INSTALADO EM PRUMADA DE ESGOTO SANITÁRIO OU VENTILAÇÃO. AF_12/2014 | UND | 89811 | 5 | 38.58 | 39.64 | 192.9 | 198.2
6.24 | CURVA LONGA 90 GRAUS, PVC, SERIE NORMAL, ESGOTO PREDIAL, DN 100 MM, JUNTA ELÁSTICA, FORNECIDO E INSTALADO EM PRUMADA DE ESGOTO SANITÁRIO OU VENTILAÇÃO. AF_12/2014 | UND | 89812 | 5 | 67.51 | 68.57 | 337.55 | 342.85
6.25 | JOELHO 90 GRAUS, PVC, SERIE NORMAL, ESGOTO PREDIAL, DN 100 MM, JUNTA ELÁSTICA, FORNECIDO E INSTALADO EM PRUMADA DE ESGOTO SANITÁRIO OU VENTILAÇÃO. AF_12/2014 | UND | 89809 | 5 | 26.16 | 27.22 | 130.8 | 136.1
6.26 | JOELHO 45 GRAUS, PVC, SERIE NORMAL, ESGOTO PREDIAL, DN 100 MM, JUNTA ELÁSTICA, FORNECIDO E INSTALADO EM PRUMADA DE ESGOTO SANITÁRIO OU VENTILAÇÃO. AF_12/2014 | UND | 89810 | 5 | 26.85 | 27.91 | 134.25 | 139.55
6.27 | JOELHO 90 GRAUS COM BUCHA DE LATÃO, PVC, SOLDÁVEL, DN 25MM, X 1/2 INSTALADO EM RAMAL OU SUB-RAMAL DE ÁGUA - FORNECIMENTO E INSTALAÇÃO. AF_12/2014 | UND | 90373 | 4 | 11.83 | 12.47 | 47.32 | 49.88
6.28 | JOELHO 45 GRAUS, PVC, SOLDÁVEL, DN 25MM, INSTALADO EM RAMAL OU SUB-RAMAL DE ÁGUA - FORNECIMENTO E INSTALAÇÃO. AF_12/2014 | UND | 89363 | 4 | 9.36 | 10.1 | 37.44 | 40.4
6.29 | LUVA SIMPLES, PVC, SERIE NORMAL, ESGOTO PREDIAL, DN 100 MM, JUNTA ELÁSTICA, FORNECIDO E INSTALADO EM RAMAL DE DESCARGA OU RAMAL DE ESGOTO SANITÁRIO. AF_12/2014 | UND | 89778 | 2 | 15.58 | 16.2 | 31.16 | 32.4
6.30 | LUVA SIMPLES, PVC, SERIE NORMAL, ESGOTO PREDIAL, DN 40 MM, JUNTA SOLDÁVEL, FORNECIDO E INSTALADO EM RAMAL DE DESCARGA OU RAMAL DE ESGOTO SAN ITÁRIO. AF_12/2014 | UND | 89752 | 2 | 6.83 | 7.25 | 13.66 | 14.5
6.31 | LUVA SIMPLES, PVC, SERIE NORMAL, ESGOTO PREDIAL, DN 50 MM, JUNTA ELÁSTICA, FORNECIDO E INSTALADO EM RAMAL DE DESCARGA OU RAMAL DE ESGOTO SAN ITÁRIO. AF_12/2014 | UND | 89753 | 2 | 8.19 | 8.64 | 16.38 | 17.28
6.32 | LUVA SIMPLES, PVC, SERIE NORMAL, ESGOTO PREDIAL, DN 75 MM, JUNTA ELÁSTICA, FORNECIDO E INSTALADO EM RAMAL DE DESCARGA OU RAMAL DE ESGOTO SAN ITÁRIO. AF_12/2014 | UND | 89774 | 2 | 13.5 | 14.04 | 27 | 28.08
6.33 | LUVA, PVC, SOLDÁVEL, DN 40 MM, INSTALADO EM RESERVAÇÃO DE ÁGUA DE EDIFICAÇÃO QUE POSSUARESERVATÓRIO DE FIBRA/FIBROCIMENTO FORNECIMENTO E INSTALAÇÃO. AF_06/2016 | UND | 94661 | 3 | 8.69 | 9.01 | 26.07 | 27.03
6.34 | NIPLE, EM FERRO GALVANIZADO, DN 50 (2"), CONEXÃO ROSQUEADA, INSTALADO EM PRUMADAS - FORNECIMENTO E INSTALAÇÃO. AF_10/2020 | UND | 92344 | 3 | 69.34 | 72.5 | 208.02 | 217.5
6.35 | TÊ DE REDUÇÃO, PVC, SOLDÁVEL, DN 32MM X 25MM, INSTALADO EM RAMAL DE DISTRIBUIÇÃO DE ÁGUA - FORNECIMENTO E INSTALAÇÃO. AF_12/2014 | UND | 89445 | 5 | 17.09 | 18.06 | 85.45 | 90.3
6.36 | ADAPTADOR CURTO COM BOLSA E ROSCA PARA REGISTRO, PVC, SOLDÁVEL, DN 25 MM X 3/4 , INSTALADO EM RESERVAÇÃO DE ÁGUA DE EDIFICAÇÃO QUE POSSUA RESERVATÓRIO DE FIBRA/FIBROCIMENTO FORNECIMENTO E INSTALAÇÃO. AF_06/2016 | UND | 94656 | 5 | 3.12 | 3.32 | 15.6 | 16.6
6.37 | CAIXA DE GORDURA SIMPLES (CAPACIDADE: 36L), RETANGULAR, EM ALVENARIA COM TIJOLOS CERÂMICOS MACIÇOS, DIMENSÕES INTERNAS = 0,2X0,4 M, ALTURA INTERNA = 0,8 M. AF_12/2020 | UND | 98104 | 2 | 368.3 | 389.34 | 736.6 | 778.68
6.38 | CAIXA SIFONADA, PVC, DN 100 X 100 X 50 MM, JUNTA ELÁSTICA, FORNECIDA E INSTALADA EM RAMAL DE DESCARGA OU EM RAMAL DE ESGOTO SANITÁRIO. AF_12 /2014 | UND | 89707 | 2 | 44.42 | 46.38 | 88.84 | 92.76
6.39 | CAIXA SIFONADA, PVC, DN 150 X 185 X 75 MM, JUNTA ELÁSTICA, FORNECIDA E INSTALADA EM RAMAL DE DESCARGA OU EM RAMAL DE ESGOTO SANITÁRIO. AF_12 /2014 | UND | 89708 | 2 | 94.33 | 96.67 | 188.66 | 193.34
6.40 | RALO SIFONADO, PVC, DN 100 X 40 MM, JUNTA SOLDÁVEL, FORNECIDO E INSTALADO EM RAMAL DE DESCARGA OU EM RAMAL DE ESGOTO SANITÁRIO. AF_12/2014 | UND | 89709 | 8 | 19.13 | 19.93 | 153.04 | 159.44
7.0 | INSTALAÇÕES TELEFÔNICAS/LÓGICAS
7.1 | TOMADA PARA TELEFONE RJ11 - FORNECIMENTO E INSTALAÇÃO. AF_11/2019 | UND | 98308 | 30 | 28.67 | 29.71 | 860.1 | 891.3
7.2 | CABO TELEFÔNICO CTP-APL-50 30 PARES INSTALADO EM ENTRADA DE EDIFICAÇÃO - FORNECIMENTO E INSTALAÇÃO. AF_11/2019 | M | 98402 | 35 | 24.28 | 24.85 | 849.8 | 869.75
7.3 | CABO TELEFÔNICO CTP-APL-50 20 PARES INSTALADO EM ENTRADA DE EDIFICAÇÃO - FORNECIMENTO E INSTALAÇÃO. AF_11/2019 | M | 98401 | 35 | 20.83 | 21.35 | 729.05 | 747.25
7.4 | CABO TELEFÔNICO CTP-APL-50 10 PARES INSTALADO EM ENTRADA DE EDIFICAÇÃO - FORNECIMENTO E INSTALAÇÃO. AF_11/2019 | M | 98400 | 35 | 13.38 | 13.84 | 468.3 | 484.4
7.5 | CABO TELEFÔNICO CCI-50 2 PARES, SEM BLINDAGEM, INSTALADO EM ENTRADA DE EDIFICAÇÃO - FORNECIMENTO E INSTALAÇÃO. AF_11/2019 | M | 98262 | 25 | 4.48 | 4.81 | 112 | 120.25
7.6 | CABO TELEFÔNICO CI-50 10 PARES INSTALADO EM ENTRADA DE EDIFICAÇÃO - FORNECIMENTO E INSTALAÇÃO. AF_11/2019 | M | 98267 | 25 | 10.96 | 11.42 | 274 | 285.5
7.7 | CABO TELEFÔNICO CI-50 20 PARES INSTALADO EM ENTRADA DE EDIFICAÇÃO - FORNECIMENTO E INSTALAÇÃO. AF_11/2019 | M | 98268 | 25 | 17.47 | 17.99 | 436.75 | 449.75
7.8 | CAIXA DE PASSAGEM PARA TELEFONE 80X80X15CM (SOBREPOR) FORNECIMENTO E INSTALACAO. AF_11/2019 | UND | 100557 | 3 | 440.95 | 446.13 | 1322.85 | 1338.39
8.0 | INST. ELETRICA/ELETRIFICAÇÃO E ILUMINAÇÃO EXTERNA
8.1 | REMOÇÃO DE CABOS ELÉTRICOS, DE FORMA MANUAL, SEM REAPROVEITAMENTO. AF_12/2017 | M | 97661 | 250 | 0.67 | 0.73 | 167.5 | 182.5
8.2 | REMOÇÃO DE LUMINÁRIAS, DE FORMA MANUAL, SEM REAPROVEITAMENTO. AF_12/2017 | UND | 97665 | 20 | 1.69 | 1.86 | 33.8 | 37.2
8.3 | REMOÇÃO DE INTERRUPTORES/TOMADAS ELÉTRICAS, DE FORMA MANUAL, SEM REAPROVEITAMENTO. AF_12/2017 | UND | 97660 | 20 | 0.62 | 0.69 | 12.4 | 13.8
8.4 | ELETRODUTO RÍGIDO ROSCÁVEL, PVC, DN 40 MM (1 1/4"), PARA CIRCUITOS TERMINAIS, INSTALADO EM FORRO - FORNECIMENTO E INSTALAÇÃO. AF_12/2015 | M | 91865 | 15 | 16.27 | 17.08 | 244.05 | 256.2
8.5 | ELETRODUTO RÍGIDO ROSCÁVEL, PVC, DN 50 MM (1 1/2") - FORNECIMENTO E INSTALAÇÃO. AF_12/2015 | M | 93009 | 15 | 22.73 | 23.37 | 340.95 | 350.55
8.6 | ELETRODUTO FLEXÍVEL CORRUGADO, PVC, DN 25 MM (3/4"), PARA CIRCUITOS TERMINAIS, INSTALADO EM PAREDE - FORNECIMENTO E INSTALAÇÃO. AF_12/2015 | M | 91855 | 20 | 9.67 | 10.35 | 193.4 | 207
8.7 | CABO DE COBRE FLEXÍVEL ISOLADO, 1,5 MM², ANTI-CHAMA 450/750 V, PARA CIRCUITOS TERMINAIS - FORNECIMENTO E INSTALAÇÃO. AF_12/2015 | M | 91924 | 250 | 3 | 3.11 | 750 | 777.5
8.8 | CABO DE COBRE FLEXÍVEL ISOLADO, 2,5 MM², ANTI-CHAMA 450/750 V, PARA CIRCUITOS TERMINAIS - FORNECIMENTO E INSTALAÇÃO. AF_12/2015 | M | 91926 | 300 | 4.4 | 4.54 | 1320 | 1362
8.9 | CABO DE COBRE FLEXÍVEL ISOLADO, 4 MM², ANTI-CHAMA 450/750 V, PARA CIRCUITOS TERMINAIS - FORNECIMENTO E INSTALAÇÃO. AF_12/2015 | M | 91929 | 300 | 7.33 | 7.53 | 2199 | 2259
8.10 | CABO DE COBRE FLEXÍVEL ISOLADO, 10 MM², ANTI-CHAMA 450/750 V, PARA CIRCUITOS TERMINAIS - FORNECIMENTO E INSTALAÇÃO. AF_12/2015 | M | 91932 | 150 | 17.31 | 17.69 | 2596.5 | 2653.5
8.11 | DISJUNTOR TERMOMAGNETICO MONOPOLAR PADRAO NEMA (AMERICANO) 10 A 30A 240V, FORNECIMENTO E INSTALACAO | UND | 101890 | 10 | 15.1 | 15.43 | 151 | 154.3
8.12 | DISJUNTOR TERMOMAGNETICO MONOPOLAR PADRAO NEMA (AMERICANO) 35 A 50A 240V, FORNECIMENTO E INSTALACAO | UND | 101891 | 8 | 26.06 | 26.73 | 208.48 | 213.84
8.13 | DISJUNTOR TERMOMAGNETICO TRIPOLAR PADRAO NEMA (AMERICANO) 10 A 50A 240V, FORNECIMENTO E INSTALACAO | UND | 101893 | 5 | 85.59 | 86.59 | 427.95 | 432.95
8.14 | QUADRO DE DISTRIBUICAO DE ENERGIA DE EMBUTIR, EM CHAPA METALICA, PARA 24 DISJUNTORES TERMOMAGNETICOS MONOPOLARES, COM BARRAMENTO TRIFASICO E NEUTRO, FORNECIMENTO E INSTALACAO | UND | 101879 | 2 | 526.69 | 529.67 | 1053.38 | 1059.34
8.15 | INTERRUPTOR SIMPLES (1 MÓDULO), 10A/250V, INCLUINDO SUPORTE E PLACA FORNECIMENTO E INSTALAÇÃO. AF_12/2015 | UND | 91953 | 15 | 27.68 | 29.48 | 415.2 | 442.2
8.16 | INTERRUPTOR SIMPLES (2 MÓDULOS), 10A/250V, INCLUINDO SUPORTE E PLACA - FORNECIMENTO E INSTALAÇÃO. AF_12/2015 | UND | 91959 | 15 | 42.18 | 44.84 | 632.7 | 672.6
8.17 | TOMADA ALTA DE EMBUTIR (1 MÓDULO), 2P+T 10 A, INCLUINDO SUPORTE E PLACA - FORNECIMENTO E INSTALAÇÃO. AF_12/2015 | UND | 91992 | 15 | 41.91 | 45.1 | 628.65 | 676.5
8.18 | TOMADA BAIXA DE EMBUTIR (1 MÓDULO), 2P+T 10 A, SEM SUPORTE E SEM PLACA - FORNECIMENTO E INSTALAÇÃO. AF_12/2015 | UND | 91999 | 10 | 20.86 | 22.07 | 208.6 | 220.7
8.19 | INTERRUPTOR PARALELO (2 MÓDULOS) COM 1 TOMADA DE EMBUTIR 2P+T 10 A, INCLUINDO SUPORTE E PLACA - FORNECIMENTO E INSTALAÇÃO. AF_12/2015 | UND | 92033 | 10 | 73.61 | 78.38 | 736.1 | 783.8
8.20 | LUMINÁRIA TIPO PLAFON CIRCULAR, DE SOBREPOR, COM LED DE 12/13 W - FORNECIMENTO E INSTALAÇÃO. AF_03/2022 | UND | 103782 | 20 | 29.17 | 31.02 | 583.4 | 620.4
8.21 | LÂMPADA TUBULAR LED DE 18/20 W, BASE G13 - FORNECIMENTO E INSTALAÇÃO. AF_02/2020_P | UND | 100903 | 30 | 22.95 | 23.92 | 688.5 | 717.6
8.22 | SENSOR DE PRESENÇA COM FOTOCÉLULA, FIXAÇÃO EM PAREDE - FORNECIMENTO E INSTALAÇÃO. AF_02/2020 | UND | 97595 | 10 | 102.13 | 104.31 | 1021.3 | 1043.1
8.23 | LUMINÁRIA DE LED PARA ILUMINAÇÃO PÚBLICA, DE 181 W ATÉ 239 W - FORNECIMENTO E INSTALAÇÃO. AF_08/2020 | UND | 101659 | 10 | 574.59 | 576.64 | 5745.9 | 5766.4
8.24 | HASTE DE ATERRAMENTO 5/8 PARA SPDA - FORNECIMENTO E INSTALAÇÃO. AF_12/2017 | UND | 96985 | 5 | 96.3 | 97.54 | 481.5 | 487.7
8.25 | CORDOALHA DE COBRE NU 35 MM², NÃO ENTERRADA, COM ISOLADOR - FORNECIMENTO E INSTALAÇÃO. AF_12/2017 | M | 96973 | 10 | 70.36 | 72.62 | 703.6 | 726.2
9.0 | PORTAS/JANELAS/VIDROS
9.1 | RECOLOCAÇÃO DE FOLHAS DE PORTA DE MADEIRA LEVE OU MÉDIA DE 80CM DE LARGURA, CONSIDERANDO REAPROVEITAMENTO DO MATERIAL. AF_12/2019 | UND | 100697 | 4 | 70.92 | 78.18 | 283.68 | 312.72
9.2 | PORTA PIVOTANTE DE VIDRO TEMPERADO, 90X210 CM, ESPESSURA 10 MM, INCLUSIVE ACESSÓRIOS. AF_01/2021 | UND | 102182 | 10 | 869.74 | 878.18 | 8697.4 | 8781.8
9.3 | PORTA DE MADEIRA FRISADA, SEMI-OCA (LEVE OU MÉDIA), 80X210CM, ESPESSURA DE 3CM, INCLUSO DOBRADIÇAS - FORNECIMENTO E INSTALAÇÃO. AF_12/2019 | UND | 91297 | 5 | 411.07 | 416.85 | 2055.35 | 2084.25
9.4 | DOBRADICA TIPO VAI E VEM EM LATAO POLIDO 3" | UND | 100710 | 4 | 147.34 | 151.91 | 589.36 | 607.64
9.5 | FECHADURA DE EMBUTIR PARA PORTAS INTERNAS, COMPLETA, ACABAMENTO PADRÃO MÉDIO, COM EXECUÇÃO DE FURO - FORNECIMENTO E INSTALAÇÃO. AF_12/2019 | UND | 91306 | 4 | 179.6 | 182.46 | 718.4 | 729.84
9.6 | DOBRADICA EM ACO/FERRO, 3" X 21/2", E=1,9 A 2 MM, SEM ANEL, CROMADO OU ZINCADO, TAMPA BOLA, COM PARAFUSOS | UND | 100709 | 4 | 52.19 | 55.61 | 208.76 | 222.44
9.7 | INSTALAÇÃO DE VIDRO LISO INCOLOR, E = 3 MM, EM ESQUADRIA DE ALUMÍNIO OU PVC, FIXADO COM BAGUETE. AF_01/2021_PS | M² | 102161 | 120 | 258.55 | 262 | 31026 | 31440
9.8 | JANELA DE ALUMÍNIO DE CORRER, 2 FOLHAS, FIXAÇÃO COM PARAFUSO SOBRE CONTRAMARCO (EXCLUSIVE CONTRAMARCO), COM VIDROS PADRONIZADA. AF_07/2016 | M² | 94570 | 4 | 351.79 | 353.84 | 1407.16 | 1415.36
9.9 | JANELA DE ALUMÍNIO TIPO MAXIM-AR, COM VIDROS, BATENTE E FERRAGENS. EXCLUSIVE ALIZAR, ACABAMENTO E CONTRAMARCO. FORNECIMENTO E INSTALAÇÃO. AF _12/2019 | M² | 94569 | 4 | 679.17 | 685.9 | 2716.68 | 2743.6
9.10 | REMOÇÃO DE VIDRO LISO COMUM DE ESQUADRIA COM BAGUETE DE ALUMÍNIO OU PVC. AF_01/2021 | M² | 102191 | 200 | 21.14 | 23.28 | 4228 | 4656
10.0 | COBERTURA
10.1 | FABRICAÇÃO E INSTALAÇÃO DE TESOURA INTEIRA EM AÇO, VÃO DE 12 M, PARA TELHA ONDULADA DE FIBROCIMENTO, METÁLICA, PLÁSTICA OU TERMOACÚSTICA, IN CLUSO IÇAMENTO. AF_12/2015 | M² | 92620 | 7 | 1949.86 | 1979.87 | 13649.02 | 13859.09
10.2 | TELHAMENTO COM TELHA METÁLICA TERMOACÚSTICA E = 30 MM, COM ATÉ 2 ÁGUAS, INCLUSO IÇAMENTO. AF_07/2019 | M² | 94216 | 60 | 130.17 | 130.45 | 7810.2 | 7827
10.3 | CALHA EM CHAPA DE AÇO GALVANIZADO NÚMERO 24, DESENVOLVIMENTO DE 33 CM, INCLUSO TRANSPORTE VERTICAL. AF_07/2019 | M | 94227 | 10 | 56.21 | 57.36 | 562.1 | 573.6
10.4 | RUFO EM CHAPA DE AÇO GALVANIZADO NÚMERO 24, CORTE DE 25 CM, INCLUSO TRANSPORTE VERTICAL. AF_07/2019 | M | 94231 | 10 | 46.07 | 46.85 | 460.7 | 468.5
11.0 | LIMPEZA FINAL
11.1 | LIMPEZA DE SUPERFÍCIE COM JATO DE ALTA PRESSÃO. AF_04/2019 | M² | 99814 | 3500 | 1.77 | 1.94 | 6195 | 6790
12.0 | DEMOLIÇÕES/RETIRADAS
12.1 | DEMOLIÇÃO DE ALVENARIA PARA QUALQUER TIPO DE BLOCO, DE FORMA MECANIZADA, SEM REAPROVEITAMENTO. AF_12/2017 | M³ | 97625 | 100 | 48.96 | 49.67 | 4896 | 4967
12.2 | DEMOLIÇÃO DE ARGAMASSAS, DE FORMA MANUAL, SEM REAPROVEITAMENTO. AF_12/2017 | M² | 97631 | 120 | 10.71 | 11.79 | 1285.2 | 1414.8
12.3 | DEMOLIÇÃO DE ALVENARIA DE BLOCO FURADO, DE FORMA MANUAL, SEM REAPROVEITAMENTO. AF_12/2017 | M³ | 97622 | 130 | 52.67 | 57.86 | 6847.1 | 7521.8
12.4 | REMOÇÃO DE ACESSÓRIOS, DE FORMA MANUAL, SEM REAPROVEITAMENTO. AF_12/2017 | UND | 97664 | 200 | 1.47 | 1.62 | 294 | 324
13.0 | IMPERMEABILIZACOES E PROTECOES DIVERSAS
13.1 | IMPERMEABILIZAÇÃO DE SUPERFÍCIE COM ARGAMASSA POLIMÉRICA / MEMBRANA ACRÍLICA, 4 DEMÃOS, REFORÇADA COM VÉU DE POLIÉSTER (MAV). AF_09/2023 | M² | 98556 | 300 | 55.1 | 58.51 | 16530 | 17553
13.2 | IMPERMEABILIZAÇÃO DE SUPERFÍCIE COM MANTA ASFÁLTICA, DUAS CAMADAS, INCLUSIVE APLICAÇÃO DE PRIMER ASFÁLTICO, E=3MM E E=4MM. AF_06/2018 | M² | 98547 | 250 | 181.13 | 186.24 | 45282.5 | 46560
TOTAL GERAL | 848237.56 | [5 empty] | 848237.56 | 878013.93
0% | 0
TOTAL | 848237.56
FONTE: TABELA SINAPI - CUSTO DE COMPOSIÇÕES SINTÉTICO - EMITIDA EM 07/2024 - LOCALIDADE DE REFERÊNCIA: GOIAS
OBS: NÃO SERÃO ACEITOS VALORES SUPERIORES AOS DESCRITOS NAS TABELAS ACIMA.

## Demanda RN
ORÇAMENTO SINTÉTICO COM OS PRINCIPAIS ITENS PARA MANUTENÇÃO PREDIAL NOS IMOVEIS DO CONSELHO REGIONAL DE ENFERMAGEM DO RIO GRANDE DO NORTE
MODELO DE PLANILHA DE CUSTOS E FORMAÇÃO DE PREÇOS COREN-RN
ITEM | DESCRIÇÃO | UND | COD. SINAPI | QUANTIDADE PREVISTA | CUSTO UNITÁRIO Desonerado | CUSTO UNITÁRIO Não Desonerado | PREÇO TOTAL DESONERADO | PREÇO TOTAL NÃO DESONERADO
1.0 | PAREDES/PAINEIS
1.1 | FIXAÇÃO (ENCUNHAMENTO) DE ALVENARIA DE VEDAÇÃO COM TIJOLO MACIÇO. AF 03/2016 | M | 93202 | 30 | 24.16 | 25.94 | 724.8 | 778.2
1.2 | ALVENARIA DE VEDAÇÃO DE BLOCOS CERÂMICOS MACIÇOS DE 5X10X20CM (ESPESSURA 10CM) E ARGAMASSA DE ASSENTAMENTO COM PREPARO EM BETONEIRA. AF_05/2020 | M² | 101159 | 30 | 120.07 | 127.61 | 3602.1 | 3828.3
1.3 | DIVISÓRIA FIXA EM VIDRO TEMPERADO 10 MM, SEM ABERTURA. AF_01/2021 | M² | 102235 | 10 | 596.62 | 603.29 | 5966.2 | 6032.9
1.4 | PAREDE COM PLACAS DE GESSO ACARTONADO (DRYWALL), PARA USO INTERNO, DUAS FACES SIMPLES E ESTRUTURA METÁLICA COM GUIAS SIMPLES, SEM VÃOS | M² | 96358 | 10 | 105.39 | 107.2 | 1053.9 | 1072
2.0 | PINTURAS
2.1 | APLICAÇÃO E LIXAMENTO DE MASSA LÁTEX EM TETO, DUAS DEMÃOS. | M² | 88496 | 1200 | 26.37 | 29.02 | 31644 | 34824
2.2 | APLICAÇÃO MANUAL DE PINTURA COM TINTA LÁTEX ACRÍLICA EM TETO, DUAS DEMÃOS. AF_06/2014 | M² | 88488 | 1200 | 13.87 | 14.68 | 16644 | 17616
2.3 | APLICAÇÃO MANUAL DE PINTURA COM TINTA LÁTEX ACRÍLICA EM PAREDES, DUAS DEMÃOS. AF_06/2014 | M² | 88489 | 1500 | 11.82 | 12.41 | 17730 | 18615
2.4 | EMASSAMENTO COM MASSA LÁTEX, APLICAÇÃO EM PAREDE, DUAS DEMÃOS, LIXAMENTO MANUAL. AF_04/2023 | M² | 88497 | 1500 | 14.13 | 15.42 | 21195 | 23130
3.0 | PISOS
3.1 | RODAPÉ EM GRANITO, ALTURA 10 CM. AF_09/2020 | M | 98685 | 10 | 84.03 | 85.14 | 840.3 | 851.4
3.2 | REVESTIMENTO CERÂMICO PARA PISO COM PLACAS TIPO PORCELANATO DE DIMENSÕES 80X80 CM APLICADA EM AMBIENTES DE ÁREA MAIOR QUE 10 M². AF_02/2023 | M² | 104598 | 50 | 144.55 | 146.32 | 7227.5 | 7316
3.3 | RECOMPOSIÇÃO DE PAVIMENTOS EM PEDRA POLIÉDRICA, REJUNTAMENTO COM PÓ DE PEDRRA, COM REAPROVEITAMENTO DAS PEDRAS POLIÉDRICAS PARA O FECHAMENTO |  | 101814 | 50 | 43.91 | 46.7 | 2195.5 | 2335
3.4 | PISO EM CONCRETO 20 MPA PREPARO MECÂNICO, ESPESSURA 7CM. AF_09/2020 |  | 101747 | 50 | 83.95 | 84.34 | 4197.5 | 4217
3.5 | PINTURA DE PISO COM TINTA ACRÍLICA, APLICAÇÃO MANUAL, 3 DEMÃOS, INCLUSO FUNDO PREPARADOR. AF_05/2021 | M² | 102492 | 50 | 23.59 | 24.96 | 1179.5 | 1248
3.6 | REVESTIMENTO CERÂMICO PARA PISO COM PLACAS TIPO ESMALTADA EXTRA DE DIMENSÕES 45X45 CM APLICADA EM AMBIENTES DE ÁREA MAIOR QUE 10 M2. AF_06/2014 | M² | 87251 | 70 | 49.02 | 49.97 | 3431.4 | 3497.9
3.7 | PISO EM GRANITO APLICADO EM AMBIENTES INTERNOS. AF_09/2020 | M² | 98671 | 5 | 465.22 | 469.61 | 2326.1 | 2348.05
3.8 | PISO EM MÁRMORE APLICADO EM CALÇADAS OU PISOS EXTERNOS. AF_05/2020 | M² | 101093 | 5 | 575.17 | 580.62 | 2875.85 | 2903.1
4.0 | REVESTIMENTO E TRATAMENTO DE SUPERFICIES
4.1 | MASSA ÚNICA, PARA RECEBIMENTO DE PINTURA, EM ARGAMASSA TRAÇO 1:2:8, PREPARO MANUAL, APLICADA MANUALMENTE EM FACES INTERNAS DE PAREDES, ESPESSURA DE 20MM, COM EXECUÇÃO DE TALISCAS | M² | 87530 | 100 | 31.13 | 33.55 | 3113 | 3355
4.2 | EMBOÇO, EM ARGAMASSA TRAÇO 1:2:8, PREPARO MANUAL, APLICADO MANUALMENTE EM PAREDES INTERNAS DE AMBIENTES COM ÁREA ENTRE 5M² E 10M², E = 17,5MM, COM TALISCAS. AF_03/2024 | M2 | 87532 | 100 | 30.09 | 32.39 | 3009 | 3239
5.0 | FORRO DE GESSO
5.1 | FORRO EM DRYWALL, PARA AMBIENTES COMERCIAIS, INCLUSIVE ESTRUTURA DE FIXAÇÃO. AF_05/2017_P | M² | 96114 | 100 | 83.18 | 85.48 | 8318 | 8548
5.2 | REMOÇÃO DE FORROS DE DRYWALL, PVC E FIBROMINERAL, DE FORMA MANUAL, SEM REAPROVEITAMENTO. AF_09/2023 | M² | 97640 | 100 | 1.71 | 1.9 | 171 | 190
6.0 | INSTALAÇÕES HIDRO-SANITÁRIAS, LOUÇAS, METAIS E OUTROS
6.1 | REMOÇÃO DE LOUÇAS, DE FORMA MANUAL, SEM REAPROVEITAMENTO. AF_12/2017 | UND | 97663 | 15 | 10.74 | 11.93 | 161.1 | 178.95
6.2 | VASO SANITÁRIO SIFONADO COM CAIXA ACOPLADA LOUÇA BRANCA - FORNECIMENTO E INSTALAÇÃO. AF_12/2013 | UND | 86888 | 4 | 462.64 | 465.54 | 1850.56 | 1862.16
6.3 | VASO SANITARIO SIFONADO CONVENCIONAL PARA PCD SEM FURO FRONTAL COM LOUÇA BRANCA SEM ASSENTO - FORNECIMENTO E INSTALAÇÃO. AF_01/2020 | UND | 95471 | 4 | 728.31 | 732.41 | 2913.24 | 2929.64
6.4 | VASO SANITARIO SIFONADO CONVENCIONAL COM LOUÇA BRANCA, INCLUSO CONJUNTO DE LIGAÇÃO PARA BACIA SANITÁRIA AJUSTÁVEL - FORNECIMENTO E INSTALAÇÃO. AF_10/2016 | UND | 95470 | 2 | 288.11 | 290.09 | 576.22 | 580.18
6.5 | MICTÓRIO SIFONADO LOUÇA BRANCA - PADRÃO MÉDIO - FORNECIMENTO E INSTALAÇÃO. AF_01/2020 | UND | 100858 | 5 | 665.86 | 669.1 | 3329.3 | 3345.5
6.6 | TORNEIRA CROMADA DE MESA, 1/2 OU 3/4, PARA LAVATÓRIO, PADRÃO POPULAR FORNECIMENTO E INSTALAÇÃO. AF_01/2020 | UND | 86906 | 5 | 58.77 | 59.08 | 293.85 | 295.4
6.7 | SIFÃO DO TIPO FLEXÍVEL EM PVC 1 X 1.1/2 - FORNECIMENTO E INSTALAÇÃO. AF_01/2020 | UND | 86883 | 6 | 9.75 | 10.02 | 58.5 | 60.12
6.8 | TORNEIRA CROMADA TUBO MÓVEL, DE PAREDE, 1/2 OU 3/4, PARA PIA DE COZINHA, PADRÃO MÉDIO - FORNECIMENTO E INSTALAÇÃO. AF_01/2020 | UND | 86910 | 5 | 100.38 | 100.75 | 501.9 | 503.75
6.9 | SIFÃO DO TIPO GARRAFA/COPO EM PVC 1.1/4 X 1.1/2 - FORNECIMENTO E INSTALAÇÃO. AF_01/2020 | UND | 86882 | 6 | 17.97 | 18.4 | 107.82 | 110.4
6.10 | BANCADA DE GRANITO CINZA POLIDO, DE 0,50 X 0,60 M, PARA LAVATÓRIO - FORNECIMENTO E INSTALAÇÃO. AF_01/2020 | UND | 86895 | 3 | 384.44 | 391.58 | 1153.32 | 1174.74
6.11 | SIFÃO DO TIPO GARRAFA EM METAL CROMADO 1 X 1.1/2 - FORNECIMENTO E INS TALAÇÃO. AF_01/2020 | UND | 86881 | 3 | 237.42 | 238.3 | 712.26 | 714.9
6.12 | REGISTRO DE GAVETA BRUTO, LATÃO, ROSCÁVEL, 1/2", FORNECIDO E INSTALADO EM RAMAL DE ÁGUA. AF_12/2014 | UND | 89352 | 3 | 33.47 | 33.82 | 100.41 | 101.46
6.13 | REMOÇÃO DE TUBULAÇÕES (TUBOS E CONEXÕES) DE ÁGUA FRIA, DE FORMA MANUAL, SEM REAPROVEITAMENTO. AF_12/2017 | M | 97662 | 20 | 0.42 | 0.48 | 8.4 | 9.6
6.14 | REMOÇÃO DE METAIS SANITÁRIOS, DE FORMA MANUAL, SEM REAPROVEITAMENTO. AF_12/2017 | UND | 97666 | 20 | 7.83 | 8.7 | 156.6 | 174
6.15 | ASSENTAMENTO DE TUBO DE PVC PBA PARA REDE DE ÁGUA, DN 100 MM, JUNTA ELÁSTICA INTEGRADA, INSTALADO EM LOCAL COM NÍVEL ALTO DE INTERFERÊNCIAS (NÃO INCLUI FORNECIMENTO). AF_11/2017 | M | 97123 | 20 | 3.55 | 3.93 | 71 | 78.6
6.16 | TUBO PVC, SERIE NORMAL, ESGOTO PREDIAL, DN 40 MM, FORNECIDO E INSTALADO EM RAMAL DE DESCARGA OU RAMAL DE ESGOTO SANITÁRIO. AF_12/2014 | M | 89711 | 25 | 17.49 | 18.89 | 437.25 | 472.25
6.17 | TUBO PVC, SERIE NORMAL, ESGOTO PREDIAL, DN 50 MM, FORNECIDO E INSTALADO EM RAMAL DE DESCARGA OU RAMAL DE ESGOTO SANITÁRIO. AF_12/2014 | M | 89712 | 25 | 22.12 | 23.64 | 553 | 591
6.18 | TUBO PVC, SERIE NORMAL, ESGOTO PREDIAL, DN 100 MM, FORNECIDO E INSTALADO EM RAMAL DE DESCARGA OU RAMAL DE ESGOTO SANITÁRIO. AF_12/2014 | M | 89714 | 25 | 30.82 | 32.93 | 770.5 | 823.25
6.19 | TÊ DE REDUÇÃO, PVC, SOLDÁVEL, DN 25MM X 20MM, INSTALADO EM RAMAL OU B-RAMAL DE ÁGUA - FORNECIMENTO E INSTALAÇÃO. AF_12/2014 | UND | 89397 | 5 | 11.96 | 12.86 | 59.8 | 64.3
6.20 | TÊ DE REDUÇÃO, PVC, SOLDÁVEL, DN 32MM X 25MM, INSTALADO EM RAMAL OU SUB-RAMAL DE ÁGUA - FORNECIMENTO E INSTALAÇÃO. AF_12/2014 | UND | 89400 | 5 | 16.05 | 17.12 | 80.25 | 85.6
6.21 | TÊ DE INSPEÇÃO, PVC, SERIE R, ÁGUA PLUVIAL, DN 75 MM, JUNTA ELÁSTICA, FORNECIDO E INSTALADO EM RAMAL DE ENCAMINHAMENTO. AF_12/2014 | UND | 89550 | 5 | 33.99 | 34.29 | 169.95 | 171.45
6.22 | TUBO PVC, SERIE NORMAL, ESGOTO PREDIAL, DN 75 MM, FORNECIDO E INSTALADO EM RAMAL DE DESCARGA OU RAMAL DE ESGOTO SANITÁRIO. AF_12/2014 | UND | 89713 | 10 | 27.56 | 29.38 | 275.6 | 293.8
6.23 | CURVA CURTA 90 GRAUS, PVC, SERIE NORMAL, ESGOTO PREDIAL, DN 100 MM, JUNTA ELÁSTICA, FORNECIDO E INSTALADO EM PRUMADA DE ESGOTO SANITÁRIO OU VENTILAÇÃO. AF_12/2014 | UND | 89811 | 5 | 36.97 | 38 | 184.85 | 190
6.24 | CURVA LONGA 90 GRAUS, PVC, SERIE NORMAL, ESGOTO PREDIAL, DN 100 MM, JUNTA ELÁSTICA, FORNECIDO E INSTALADO EM PRUMADA DE ESGOTO SANITÁRIO OU VENTILAÇÃO. AF_12/2014 | UND | 89812 | 5 | 65.13 | 66.16 | 325.65 | 330.8
6.25 | JOELHO 90 GRAUS, PVC, SERIE NORMAL, ESGOTO PREDIAL, DN 100 MM, JUNTA ELÁSTICA, FORNECIDO E INSTALADO EM PRUMADA DE ESGOTO SANITÁRIO OU VENTILAÇÃO. AF_12/2014 | UND | 89809 | 5 | 24.89 | 25.92 | 124.45 | 129.6
6.26 | JOELHO 45 GRAUS, PVC, SERIE NORMAL, ESGOTO PREDIAL, DN 100 MM, JUNTA ELÁSTICA, FORNECIDO E INSTALADO EM PRUMADA DE ESGOTO SANITÁRIO OU VENTILAÇÃO. AF_12/2014 | UND | 89810 | 5 | 25.56 | 26.59 | 127.8 | 132.95
6.27 | JOELHO 90 GRAUS COM BUCHA DE LATÃO, PVC, SOLDÁVEL, DN 25MM, X 1/2 INSTALADO EM RAMAL OU SUB-RAMAL DE ÁGUA - FORNECIMENTO E INSTALAÇÃO. AF_12/2014 | UND | 90373 | 4 | 10.42 | 11.05 | 41.68 | 44.2
6.28 | JOELHO 45 GRAUS, PVC, SOLDÁVEL, DN 25MM, INSTALADO EM RAMAL OU SUB-RAMAL DE ÁGUA - FORNECIMENTO E INSTALAÇÃO. AF_12/2014 | UND | 89363 | 4 | 8.32 | 9.04 | 33.28 | 36.16
6.29 | LUVA SIMPLES, PVC, SERIE NORMAL, ESGOTO PREDIAL, DN 100 MM, JUNTA ELÁSTICA, FORNECIDO E INSTALADO EM RAMAL DE DESCARGA OU RAMAL DE ESGOTO SANITÁRIO. AF_12/2014 | UND | 89778 | 2 | 14.26 | 14.88 | 28.52 | 29.76
6.30 | LUVA SIMPLES, PVC, SERIE NORMAL, ESGOTO PREDIAL, DN 40 MM, JUNTA SOLDÁVEL, FORNECIDO E INSTALADO EM RAMAL DE DESCARGA OU RAMAL DE ESGOTO SAN ITÁRIO. AF_12/2014 | UND | 89752 | 2 | 6.18 | 6.59 | 12.36 | 13.18
6.31 | LUVA SIMPLES, PVC, SERIE NORMAL, ESGOTO PREDIAL, DN 50 MM, JUNTA ELÁSTICA, FORNECIDO E INSTALADO EM RAMAL DE DESCARGA OU RAMAL DE ESGOTO SAN ITÁRIO. AF_12/2014 | UND | 89753 | 2 | 7.53 | 7.97 | 15.06 | 15.94
6.32 | LUVA SIMPLES, PVC, SERIE NORMAL, ESGOTO PREDIAL, DN 75 MM, JUNTA ELÁSTICA, FORNECIDO E INSTALADO EM RAMAL DE DESCARGA OU RAMAL DE ESGOTO SAN ITÁRIO. AF_12/2014 | UND | 89774 | 2 | 12.45 | 12.98 | 24.9 | 25.96
6.33 | LUVA, PVC, SOLDÁVEL, DN 40 MM, INSTALADO EM RESERVAÇÃO DE ÁGUA DE EDIFICAÇÃO QUE POSSUARESERVATÓRIO DE FIBRA/FIBROCIMENTO FORNECIMENTO E INSTALAÇÃO. AF_06/2016 | UND | 94661 | 3 | 7.64 | 7.95 | 22.92 | 23.85
6.34 | NIPLE, EM FERRO GALVANIZADO, DN 50 (2"), CONEXÃO ROSQUEADA, INSTALADO EM PRUMADAS - FORNECIMENTO E INSTALAÇÃO. AF_10/2020 | UND | 92344 | 3 | 66 | 69.07 | 198 | 207.21
6.35 | TÊ DE REDUÇÃO, PVC, SOLDÁVEL, DN 32MM X 25MM, INSTALADO EM RAMAL DE DISTRIBUIÇÃO DE ÁGUA - FORNECIMENTO E INSTALAÇÃO. AF_12/2014 | UND | 89445 | 5 | 15.1 | 16.04 | 75.5 | 80.2
6.36 | ADAPTADOR CURTO COM BOLSA E ROSCA PARA REGISTRO, PVC, SOLDÁVEL, DN 25 MM X 3/4 , INSTALADO EM RESERVAÇÃO DE ÁGUA DE EDIFICAÇÃO QUE POSSUA RESERVATÓRIO DE FIBRA/FIBROCIMENTO FORNECIMENTO E INSTALAÇÃO. AF_06/2016 | UND | 94656 | 5 | 2.74 | 2.92 | 13.7 | 14.6
6.37 | CAIXA DE GORDURA SIMPLES (CAPACIDADE: 36L), RETANGULAR, EM ALVENARIA COM TIJOLOS CERÂMICOS MACIÇOS, DIMENSÕES INTERNAS = 0,2X0,4 M, ALTURA INTERNA = 0,8 M. AF_12/2020 | UND | 98104 | 2 | 326.84 | 347.45 | 653.68 | 694.9
6.38 | CAIXA SIFONADA, PVC, DN 100 X 100 X 50 MM, JUNTA ELÁSTICA, FORNECIDA E INSTALADA EM RAMAL DE DESCARGA OU EM RAMAL DE ESGOTO SANITÁRIO. AF_12 /2014 | UND | 89707 | 2 | 43.76 | 45.66 | 87.52 | 91.32
6.39 | CAIXA SIFONADA, PVC, DN 150 X 185 X 75 MM, JUNTA ELÁSTICA, FORNECIDA E INSTALADA EM RAMAL DE DESCARGA OU EM RAMAL DE ESGOTO SANITÁRIO. AF_12 /2014 | UND | 89708 | 2 | 96.01 | 98.28 | 192.02 | 196.56
6.40 | RALO SIFONADO, PVC, DN 100 X 40 MM, JUNTA SOLDÁVEL, FORNECIDO E INSTALADO EM RAMAL DE DESCARGA OU EM RAMAL DE ESGOTO SANITÁRIO. AF_12/2014 | UND | 89709 | 8 | 19.16 | 19.94 | 153.28 | 159.52
7.0 | INSTALAÇÕES TELEFÔNICAS/LÓGICAS
7.1 | TOMADA PARA TELEFONE RJ11 - FORNECIMENTO E INSTALAÇÃO. AF_11/2019 | UND | 98308 | 20 | 28.3 | 29.41 | 566 | 588.2
7.2 | CABO TELEFÔNICO CTP-APL-50 30 PARES INSTALADO EM ENTRADA DE EDIFICAÇÃO - FORNECIMENTO E INSTALAÇÃO. AF_11/2019 | M | 98402 | 30 | 21.16 | 21.78 | 634.8 | 653.4
7.3 | CABO TELEFÔNICO CTP-APL-50 20 PARES INSTALADO EM ENTRADA DE EDIFICAÇÃO - FORNECIMENTO E INSTALAÇÃO. AF_11/2019 | M | 98401 | 30 | 18.19 | 18.75 | 545.7 | 562.5
7.4 | CABO TELEFÔNICO CTP-APL-50 10 PARES INSTALADO EM ENTRADA DE EDIFICAÇÃO - FORNECIMENTO E INSTALAÇÃO. AF_11/2019 | M | 98400 | 30 | 11.83 | 12.33 | 354.9 | 369.9
7.5 | CABO TELEFÔNICO CCI-50 2 PARES, SEM BLINDAGEM, INSTALADO EM ENTRADA DE EDIFICAÇÃO - FORNECIMENTO E INSTALAÇÃO. AF_11/2019 | M | 98262 | 20 | 4.14 | 4.49 | 82.8 | 89.8
7.6 | CABO TELEFÔNICO CI-50 10 PARES INSTALADO EM ENTRADA DE EDIFICAÇÃO - FORNECIMENTO E INSTALAÇÃO. AF_11/2019 | M | 98267 | 20 | 9.78 | 10.28 | 195.6 | 205.6
7.7 | CABO TELEFÔNICO CI-50 20 PARES INSTALADO EM ENTRADA DE EDIFICAÇÃO - FORNECIMENTO E INSTALAÇÃO. AF_11/2019 | M | 98268 | 20 | 15.35 | 15.91 | 307 | 318.2
7.8 | CAIXA DE PASSAGEM PARA TELEFONE 80X80X15CM (SOBREPOR) FORNECIMENTO E INSTALACAO. AF_11/2019 | UND | 100557 | 3 | 406.59 | 412.15 | 1219.77 | 1236.45
8.0 | INST. ELETRICA/ELETRIFICAÇÃO E ILUMINAÇÃO EXTERNA
8.1 | REMOÇÃO DE CABOS ELÉTRICOS, DE FORMA MANUAL, SEM REAPROVEITAMENTO. AF_12/2017 | M | 97661 | 250 | 0.62 | 0.7 | 155 | 175
8.2 | REMOÇÃO DE LUMINÁRIAS, DE FORMA MANUAL, SEM REAPROVEITAMENTO. AF_12/2017 | UND | 97665 | 20 | 1.59 | 1.78 | 31.8 | 35.6
8.3 | REMOÇÃO DE INTERRUPTORES/TOMADAS ELÉTRICAS, DE FORMA MANUAL, SEM REAPROVEITAMENTO. AF_12/2017 | UND | 97660 | 20 | 0.58 | 0.66 | 11.6 | 13.2
8.4 | ELETRODUTO RÍGIDO ROSCÁVEL, PVC, DN 40 MM (1 1/4"), PARA CIRCUITOS TERMINAIS, INSTALADO EM FORRO - FORNECIMENTO E INSTALAÇÃO. AF_12/2015 | M | 91865 | 15 | 14.8 | 15.67 | 222 | 235.05
8.5 | ELETRODUTO RÍGIDO ROSCÁVEL, PVC, DN 50 MM (1 1/2") - FORNECIMENTO E INSTALAÇÃO. AF_12/2015 | M | 93009 | 15 | 20.25 | 20.94 | 303.75 | 314.1
8.6 | ELETRODUTO FLEXÍVEL CORRUGADO, PVC, DN 25 MM (3/4"), PARA CIRCUITOS TERMINAIS, INSTALADO EM PAREDE - FORNECIMENTO E INSTALAÇÃO. AF_12/2015 | M | 91855 | 20 | 8.98 | 9.7 | 179.6 | 194
8.7 | CABO DE COBRE FLEXÍVEL ISOLADO, 1,5 MM², ANTI-CHAMA 450/750 V, PARA CIRCUITOS TERMINAIS - FORNECIMENTO E INSTALAÇÃO. AF_12/2015 | M | 91924 | 250 | 3.14 | 3.26 | 785 | 815
8.8 | CABO DE COBRE FLEXÍVEL ISOLADO, 2,5 MM², ANTI-CHAMA 450/750 V, PARA CIRCUITOS TERMINAIS - FORNECIMENTO E INSTALAÇÃO. AF_12/2015 | M | 91926 | 250 | 4.62 | 4.78 | 1155 | 1195
8.9 | CABO DE COBRE FLEXÍVEL ISOLADO, 4 MM², ANTI-CHAMA 450/750 V, PARA CIRCUITOS TERMINAIS - FORNECIMENTO E INSTALAÇÃO. AF_12/2015 | M | 91929 | 250 | 7.76 | 7.98 | 1940 | 1995
8.10 | CABO DE COBRE FLEXÍVEL ISOLADO, 10 MM², ANTI-CHAMA 450/750 V, PARA CIRCUITOS TERMINAIS - FORNECIMENTO E INSTALAÇÃO. AF_12/2015 | M | 91932 | 100 | 18.4 | 18.81 | 1840 | 1881
8.11 | DISJUNTOR TERMOMAGNETICO MONOPOLAR PADRAO NEMA (AMERICANO) 10 A 30A 240V, FORNECIMENTO E INSTALACAO | UND | 101890 | 10 | 15.36 | 15.71 | 153.6 | 157.1
8.12 | DISJUNTOR TERMOMAGNETICO MONOPOLAR PADRAO NEMA (AMERICANO) 35 A 50A 240V, FORNECIMENTO E INSTALACAO | UND | 101891 | 8 | 26.35 | 27.08 | 210.8 | 216.64
8.13 | DISJUNTOR TERMOMAGNETICO TRIPOLAR PADRAO NEMA (AMERICANO) 10 A 50A 240V, FORNECIMENTO E INSTALACAO | UND | 101893 | 5 | 86.88 | 87.95 | 434.4 | 439.75
8.14 | QUADRO DE DISTRIBUICAO DE ENERGIA DE EMBUTIR, EM CHAPA METALICA, PARA 24 DISJUNTORES TERMOMAGNETICOS MONOPOLARES, COM BARRAMENTO TRIFASICO E NEUTRO, FORNECIMENTO E INSTALACAO | UND | 101879 | 2 | 482.53 | 485.74 | 965.06 | 971.48
8.15 | INTERRUPTOR SIMPLES (1 MÓDULO), 10A/250V, INCLUINDO SUPORTE E PLACA FORNECIMENTO E INSTALAÇÃO. AF_12/2015 | UND | 91953 | 15 | 27.02 | 28.95 | 405.3 | 434.25
8.16 | INTERRUPTOR SIMPLES (2 MÓDULOS), 10A/250V, INCLUINDO SUPORTE E PLACA - FORNECIMENTO E INSTALAÇÃO. AF_12/2015 | UND | 91959 | 15 | 41.22 | 44.07 | 618.3 | 661.05
8.17 | TOMADA ALTA DE EMBUTIR (1 MÓDULO), 2P+T 10 A, INCLUINDO SUPORTE E PLACA - FORNECIMENTO E INSTALAÇÃO. AF_12/2015 | UND | 91992 | 15 | 40.72 | 44.15 | 610.8 | 662.25
8.18 | TOMADA BAIXA DE EMBUTIR (1 MÓDULO), 2P+T 10 A, SEM SUPORTE E SEM PLACA - FORNECIMENTO E INSTALAÇÃO. AF_12/2015 | UND | 91999 | 10 | 20.42 | 21.72 | 204.2 | 217.2
8.19 | INTERRUPTOR PARALELO (2 MÓDULOS) COM 1 TOMADA DE EMBUTIR 2P+T 10 A, INCLUINDO SUPORTE E PLACA - FORNECIMENTO E INSTALAÇÃO. AF_12/2015 | UND | 92033 | 10 | 71.85 | 76.98 | 718.5 | 769.8
8.20 | LUMINÁRIA TIPO PLAFON CIRCULAR, DE SOBREPOR, COM LED DE 12/13 W - FORNECIMENTO E INSTALAÇÃO. AF_03/2022 | UND | 103782 | 20 | 30.47 | 32.46 | 609.4 | 649.2
8.21 | LÂMPADA TUBULAR LED DE 18/20 W, BASE G13 - FORNECIMENTO E INSTALAÇÃO. AF_02/2020_P | UND | 100903 | 30 | 24.92 | 25.93 | 747.6 | 777.9
8.22 | SENSOR DE PRESENÇA COM FOTOCÉLULA, FIXAÇÃO EM PAREDE - FORNECIMENTO E INSTALAÇÃO. AF_02/2020 | UND | 97595 | 10 | 101.11 | 103.41 | 1011.1 | 1034.1
8.23 | LUMINÁRIA DE LED PARA ILUMINAÇÃO PÚBLICA, DE 181 W ATÉ 239 W - FORNECIMENTO E INSTALAÇÃO. AF_08/2020 | UND | 101659 | 10 | 662.92 | 665.08 | 6629.2 | 6650.8
8.24 | HASTE DE ATERRAMENTO 5/8 PARA SPDA - FORNECIMENTO E INSTALAÇÃO. AF_12/2017 | UND | 96985 | 5 | 101.1 | 102.44 | 505.5 | 512.2
8.25 | CORDOALHA DE COBRE NU 35 MM², NÃO ENTERRADA, COM ISOLADOR - FORNECIMENTO E INSTALAÇÃO. AF_12/2017 | M | 96973 | 10 | 73.96 | 76.41 | 739.6 | 764.1
9.0 | PORTAS/JANELAS/VIDROS
9.1 | RECOLOCAÇÃO DE FOLHAS DE PORTA DE MADEIRA LEVE OU MÉDIA DE 80CM DE LARGURA, CONSIDERANDO REAPROVEITAMENTO DO MATERIAL. AF_12/2019 | UND | 100697 | 4 | 63.07 | 70.02 | 252.28 | 280.08
9.2 | PORTA PIVOTANTE DE VIDRO TEMPERADO, 90X210 CM, ESPESSURA 10 MM, INCLUSIVE ACESSÓRIOS. AF_01/2021 | UND | 102182 | 4 | 1289.72 | 1297.38 | 5158.88 | 5189.52
9.3 | PORTA DE MADEIRA FRISADA, SEMI-OCA (LEVE OU MÉDIA), 80X210CM, ESPESSURA DE 3CM, INCLUSO DOBRADIÇAS - FORNECIMENTO E INSTALAÇÃO. AF_12/2019 | UND | 91297 | 5 | 395.83 | 401.32 | 1979.15 | 2006.6
9.4 | DOBRADICA TIPO VAI E VEM EM LATAO POLIDO 3" | UND | 100710 | 4 | 117.94 | 122.28 | 471.76 | 489.12
9.5 | FECHADURA DE EMBUTIR PARA PORTAS INTERNAS, COMPLETA, ACABAMENTO PADRÃO MÉDIO, COM EXECUÇÃO DE FURO - FORNECIMENTO E INSTALAÇÃO. AF_12/2019 | UND | 91306 | 4 | 140.52 | 143.24 | 562.08 | 572.96
9.6 | DOBRADICA EM ACO/FERRO, 3" X 21/2", E=1,9 A 2 MM, SEM ANEL, CROMADO OU ZINCADO, TAMPA BOLA, COM PARAFUSOS | UND | 100709 | 4 | 43.68 | 46.94 | 174.72 | 187.76
9.7 | INSTALAÇÃO DE VIDRO LISO INCOLOR, E = 3 MM, EM ESQUADRIA DE ALUMÍNIO OU PVC, FIXADO COM BAGUETE. AF_01/2021_PS | M² | 102161 | 20 | 292.55 | 295.67 | 5851 | 5913.4
9.8 | JANELA DE ALUMÍNIO DE CORRER, 2 FOLHAS, FIXAÇÃO COM PARAFUSO SOBRE CONTRAMARCO (EXCLUSIVE CONTRAMARCO), COM VIDROS PADRONIZADA. AF_07/2016 | M² | 94570 | 4 | 261.38 | 263.31 | 1045.52 | 1053.24
9.9 | JANELA DE ALUMÍNIO TIPO MAXIM-AR, COM VIDROS, BATENTE E FERRAGENS. EXCLUSIVE ALIZAR, ACABAMENTO E CONTRAMARCO. FORNECIMENTO E INSTALAÇÃO. AF _12/2019 | M² | 94569 | 4 | 509.3 | 515.64 | 2037.2 | 2062.56
9.10 | REMOÇÃO DE VIDRO LISO COMUM DE ESQUADRIA COM BAGUETE DE ALUMÍNIO OU PVC. AF_01/2021 | M² | 102191 | 200 | 18.03 | 19.98 | 3606 | 3996
10.0 | COBERTURA
10.1 | FABRICAÇÃO E INSTALAÇÃO DE TESOURA INTEIRA EM AÇO, VÃO DE 12 M, PARA TELHA ONDULADA DE FIBROCIMENTO, METÁLICA, PLÁSTICA OU TERMOACÚSTICA, IN CLUSO IÇAMENTO. AF_12/2015 | M² | 92620 | 2 | 1975 | 2013.25 | 3950 | 4026.5
10.2 | TELHAMENTO COM TELHA METÁLICA TERMOACÚSTICA E = 30 MM, COM ATÉ 2 ÁGUAS, INCLUSO IÇAMENTO. AF_07/2019 | M² | 94216 | 7 | 180.78 | 181.04 | 1265.46 | 1267.28
10.3 | CALHA EM CHAPA DE AÇO GALVANIZADO NÚMERO 24, DESENVOLVIMENTO DE 33 CM, INCLUSO TRANSPORTE VERTICAL. AF_07/2019 | M | 94227 | 10 | 53.54 | 54.68 | 535.4 | 546.8
10.4 | RUFO EM CHAPA DE AÇO GALVANIZADO NÚMERO 24, CORTE DE 25 CM, INCLUSO TRANSPORTE VERTICAL. AF_07/2019 | M | 94231 | 10 | 44.61 | 45.4 | 446.1 | 454
11.0 | LIMPEZA FINAL
11.1 | LIMPEZA DE SUPERFÍCIE COM JATO DE ALTA PRESSÃO. AF_04/2019 | M² | 99814 | 1200 | 1.68 | 1.86 | 2016 | 2232
12.0 | DEMOLIÇÕES/RETIRADAS
12.1 | DEMOLIÇÃO DE ALVENARIA PARA QUALQUER TIPO DE BLOCO, DE FORMA MECANIZADA, SEM REAPROVEITAMENTO. AF_12/2017 | M³ | 97625 | 50 | 52.77 | 54.1 | 2638.5 | 2705
12.2 | DEMOLIÇÃO DE ARGAMASSAS, DE FORMA MANUAL, SEM REAPROVEITAMENTO. AF_12/2017 | M² | 97631 | 80 | 9.84 | 10.93 | 787.2 | 874.4
12.3 | DEMOLIÇÃO DE ALVENARIA DE BLOCO FURADO, DE FORMA MANUAL, SEM REAPROVEITAMENTO. AF_12/2017 | M³ | 97622 | 60 | 48.99 | 54.34 | 2939.4 | 3260.4
12.4 | REMOÇÃO DE ACESSÓRIOS, DE FORMA MANUAL, SEM REAPROVEITAMENTO. AF_12/2017 | UND | 97664 | 60 | 1.34 | 1.48 | 80.4 | 88.8
13.0 | IMPERMEABILIZACOES E PROTECOES DIVERSAS
13.1 | IMPERMEABILIZAÇÃO DE SUPERFÍCIE COM ARGAMASSA POLIMÉRICA / MEMBRANA ACRÍLICA, 4 DEMÃOS, REFORÇADA COM VÉU DE POLIÉSTER (MAV). AF_09/2023 | M² | 98556 | 40 | 54.02 | 57.15 | 2160.8 | 2286
13.2 | IMPERMEABILIZAÇÃO DE SUPERFÍCIE COM MANTA ASFÁLTICA, DUAS CAMADAS, INCLUSIVE APLICAÇÃO DE PRIMER ASFÁLTICO, E=3MM E E=4MM. AF_06/2018 | M² | 98547 | 40 | 211.66 | 216.36 | 8466.4 | 8654.4
TOTAL GERAL | 225618.58 | [5 empty] | 225618.58 | 236924.25
0% | 0
TOTAL | 225618.58
FONTE: TABELA SINAPI - CUSTO DE COMPOSIÇÕES SINTÉTICO - EMITIDA EM 07/2024 - LOCALIDADE DE REFERÊNCIA: RIO GRANDE DO NORTE
OBS: NÃO SERÃO ACEITOS VALORES SUPERIORES AOS DESCRITOS NAS TABELAS ACIMA.

## Demanda BA
ORÇAMENTO SINTÉTICO COM OS PRINCIPAIS ITENS PARA MANUTENÇÃO PREDIAL NOS IMOVEIS DO CONSELHO REGIONAL DE ENFERMAGEM DA BAHIA
MODELO DE PLANILHA DE CUSTOS E FORMAÇÃO DE PREÇOS COREN-BA
ITEM | DESCRIÇÃO | UND | COD. SINAPI | QUANTIDADE PREVISTA | CUSTO UNITÁRIO Desonerado | CUSTO UNITÁRIO Não Desonerado | PREÇO TOTAL DESONERADO | PREÇO TOTAL NÃO DESONERADO
1.0 | PAREDES/PAINEIS
1.1 | FIXAÇÃO (ENCUNHAMENTO) DE ALVENARIA DE VEDAÇÃO COM TIJOLO MACIÇO. AF 03/2016 | M | 93202 | 100 | 29.1 | 31.23 | 2910 | 3123
1.2 | REMOÇÃO DE TAPUME/ CHAPAS METÁLICAS E DE MADEIRA, DE FORMA MANUAL, SEM REAPROVEITAMENTO. AF_12/2017 | M² | 97637 | 100 | 3.06 | 3.39 | 306 | 339
1.3 | ALVENARIA DE VEDAÇÃO DE BLOCOS CERÂMICOS MACIÇOS DE 5X10X20CM (ESPESSURA 10CM) E ARGAMASSA DE ASSENTAMENTO COM PREPARO EM BETONEIRA. AF_05/2020 | M² | 101159 | 50 | 142.04 | 150.93 | 7102 | 7546.5
1.4 | PAREDE COM PLACAS DE GESSO ACARTONADO (DRYWALL), PARA USO INTERNO, DUAS FACES SIMPLES E ESTRUTURA METÁLICA COM GUIAS SIMPLES, SEM VÃOS | M² | 96358 | 100 | 99.36 | 101.71 | 9936 | 10171
2.0 | PINTURAS
2.1 | APLICAÇÃO MASSA EPÓXI PARA MADEIRA, PARA PINTURA COM TINTA PU DE ACABAMENTO (PIGMENTADA). AF_01/2021 | M² | 102202 | 150 | 42.64 | 43.83 | 6396 | 6574.5
2.2 | APLICAÇÃO E LIXAMENTO DE MASSA LÁTEX EM TETO, DUAS DEMÃOS. | M² | 88496 | 1500 | 31.67 | 34.58 | 47505 | 51870
2.3 | APLICAÇÃO MANUAL DE PINTURA COM TINTA LÁTEX ACRÍLICA EM TETO, DUAS DEMÃOS. AF_06/2014 | M² | 88488 | 1500 | 15.42 | 16.3 | 23130 | 24450
2.4 | APLICAÇÃO MANUAL DE PINTURA COM TINTA LÁTEX ACRÍLICA EM PAREDES, DUAS DEMÃOS. AF_06/2014 | M² | 88489 | 2500 | 13.02 | 13.66 | 32550 | 34150
2.5 | EMASSAMENTO COM MASSA LÁTEX, APLICAÇÃO EM PAREDE, DUAS DEMÃOS, LIXAMENTO MANUAL. AF_04/2023 | M² | 88497 | 2500 | 17.36 | 18.78 | 43400 | 46950
3.0 | PISOS
3.1 | DEMOLIÇÃO DE REVESTIMENTO CERÂMICO, DE FORMA MANUAL, SEM REAPROVEITAMENTO. AF_12/2017 | M² | 97633 | 200 | 23.03 | 25.36 | 4606 | 5072
3.2 | DEMOLIÇÃO DE LAJES, DE FORMA MANUAL, SEM REAPROVEITAMENTO. AF_12/2017 | M² | 97628 | 100 | 265.9 | 292.18 | 26590 | 29218
3.4 | RODAPÉ EM GRANITO, ALTURA 10 CM. AF_09/2020 | M | 98685 | 50 | 62.37 | 63.64 | 3118.5 | 3182
3.5 | REVESTIMENTO CERÂMICO PARA PISO COM PLACAS TIPO PORCELANATO DE DIMENSÕES 45X45 CM APLICADA EM AMBIENTES DE ÁREA MAIOR QUE 10 M². AF_06/2014+8:22 | M² | 87260 | 300 | 99.41 | 101.32 | 29823 | 30396
3.6 | REVESTIMENTO CERÂMICO PARA PISO COM PLACAS TIPO ESMALTADA EXTRA DE DIMENSÕES 45X45 CM APLICADA EM AMBIENTES DE ÁREA MAIOR QUE 10 M2. AF_06/2014 | M² | 87251 | 150 | 49.3 | 50.39 | 7395 | 7558.5
3.7 | PISO EM GRANITO APLICADO EM AMBIENTES INTERNOS. AF_09/2020 | M² | 98671 | 20 | 340.12 | 345.18 | 6802.4 | 6903.6
3.8 | PISO EM MÁRMORE APLICADO EM CALÇADAS OU PISOS EXTERNOS. AF_05/2020 | M² | 101093 | 20 | 393.99 | 400.28 | 7879.8 | 8005.6
4.0 | REVESTIMENTO E TRATAMENTO DE SUPERFICIES
4.1 | CHAPISCO APLICADO EM ALVENARIAS E ESTRUTURAS DE CONCRETO INTERNAS, COM COLHER DE PEDREIRO. ARGAMASSA TRAÇO 1:3 COM PREPARO MANUAL | M² | 87878 | 80 | 4.99 | 5.35 | 399.2 | 428
4.2 | MASSA ÚNICA, PARA RECEBIMENTO DE PINTURA, EM ARGAMASSA TRAÇO 1:2:8, PREPARO MANUAL, APLICADA MANUALMENTE EM FACES INTERNAS DE PAREDES, ESPESSURA DE 20MM, COM EXECUÇÃO DE TALISCAS | M² | 87530 | 80 | 41.92 | 44.64 | 3353.6 | 3571.2
4.3 | EMBOÇO, PARA RECEBIMENTO DE CERÂMICA, EM ARGAMASSA TRAÇO 1:2:8, PREPARO MANUAL, APLICADO MANUALMENTE EM FACES INTERNAS DE PAREDES, PARA AMBIENTE COM ÁREA ENTRE 5M2 E 10M2, ESPESSURA DE 20MM, COM EXECUÇÃO DE TALISCAS. | M2 | 87532 | 80 | 40.65 | 43.23 | 3252 | 3458.4
5.0 | FORRO DE GESSO
5.1 | FORRO EM DRYWALL, PARA AMBIENTES COMERCIAIS, INCLUSIVE ESTRUTURA DE FIXAÇÃO. AF_05/2017_P | M² | 96114 | 1000 | 80.93 | 83.74 | 80930 | 83740
5.2 | REMOÇÃO DE FORRO DE GESSO, DE FORMA MANUAL, SEM REAPROVEITAMENTO. AF_12/2017 | M² | 97641 | 1000 | 2.97 | 3.27 | 2970 | 3270
6.0 | INSTALAÇÕES HIDRO-SANITÁRIAS, LOUÇAS, METAIS E OUTROS
6.1 | REMOÇÃO DE LOUÇAS, DE FORMA MANUAL, SEM REAPROVEITAMENTO. AF_12/2017 | UND | 97663 | 20 | 12.76 | 14.07 | 255.2 | 281.4
6.2 | PAPELEIRA DE PAREDE EM METAL CROMADO SEM TAMPA, INCLUSO FIXAÇÃO. | UND | 95544 | 20 | 31.44 | 32.68 | 628.8 | 653.6
6.3 | VASO SANITÁRIO SIFONADO COM CAIXA ACOPLADA LOUÇA BRANCA - FORNECIMENTO E INSTALAÇÃO. AF_12/2013 | UND | 86888 | 6 | 498.96 | 502.4 | 2993.76 | 3014.4
6.4 | VASO SANITARIO SIFONADO CONVENCIONAL COM LOUÇA BRANCA, INCLUSO CONJUNTO DE LIGAÇÃO PARA BACIA SANITÁRIA AJUSTÁVEL - FORNECIMENTO E INSTALAÇÃO. AF_10/2016 | UND | 95470 | 6 | 312.16 | 314.49 | 1872.96 | 1886.94
6.5 | SABONETEIRA PLASTICA TIPO DISPENSER PARA SABONETE LIQUIDO COM RESERVATORIO 900 A 1500 ML, INCLUSO FIXAÇÃO. AF_10/2016 | UND | 95547 | 5 | 60.53 | 61.77 | 302.65 | 308.85
6.6 | TORNEIRA CROMADA DE MESA, 1/2 OU 3/4, PARA LAVATÓRIO, PADRÃO POPULAR FORNECIMENTO E INSTALAÇÃO. AF_01/2020 | UND | 86906 | 5 | 78.28 | 78.65 | 391.4 | 393.25
6.7 | SIFÃO DO TIPO FLEXÍVEL EM PVC 1 X 1.1/2 - FORNECIMENTO E INSTALAÇÃO. AF_01/2020 | UND | 86883 | 10 | 10.55 | 10.88 | 105.5 | 108.8
6.8 | TORNEIRA CROMADA TUBO MÓVEL, DE PAREDE, 1/2 OU 3/4, PARA PIA DE COZINHA, PADRÃO MÉDIO - FORNECIMENTO E INSTALAÇÃO. AF_01/2020 | UND | 86910 | 5 | 133.77 | 134.23 | 668.85 | 671.15
6.9 | SIFÃO DO TIPO GARRAFA/COPO EM PVC 1.1/4 X 1.1/2 - FORNECIMENTO E INSTALAÇÃO. AF_01/2020 | UND | 86882 | 10 | 19.29 | 19.83 | 192.9 | 198.3
6.10 | BANCADA DE MÁRMORE SINTÉTICO, DE 120 X 60CM, COM CUBA INTEGRADA - FORN ECIMENTO E INSTALAÇÃO. AF_01/2020 | UND | 86894 | 10 | 288.77 | 292.76 | 2887.7 | 2927.6
6.11 | REGISTRO DE GAVETA BRUTO, LATÃO, ROSCÁVEL, 1/2", FORNECIDO E INSTALADO EM RAMAL DE ÁGUA. AF_12/2014 | UND | 89352 | 5 | 35.34 | 35.74 | 176.7 | 178.7
6.12 | REMOÇÃO DE TUBULAÇÕES (TUBOS E CONEXÕES) DE ÁGUA FRIA, DE FORMA MANUAL, SEM REAPROVEITAMENTO. AF_12/2017 | M | 97662 | 10 | 0.51 | 0.56 | 5.1 | 5.6
6.13 | REMOÇÃO DE METAIS SANITÁRIOS, DE FORMA MANUAL, SEM REAPROVEITAMENTO. AF_12/2017 | UND | 97666 | 10 | 9.31 | 10.25 | 93.1 | 102.5
6.14 | TUBO PVC, SERIE NORMAL, ESGOTO PREDIAL, DN 40 MM, FORNECIDO E INSTALADO EM RAMAL DE DESCARGA OU RAMAL DE ESGOTO SANITÁRIO. AF_12/2014 | M | 89711 | 8 | 19.78 | 21.35 | 158.24 | 170.8
6.15 | TUBO PVC, SERIE NORMAL, ESGOTO PREDIAL, DN 50 MM, FORNECIDO E INSTALADO EM RAMAL DE DESCARGA OU RAMAL DE ESGOTO SANITÁRIO. AF_12/2014 | M | 89712 | 8 | 24.47 | 26.18 | 195.76 | 209.44
6.16 | TUBO PVC, SERIE NORMAL, ESGOTO PREDIAL, DN 100 MM, FORNECIDO E INSTALADO EM RAMAL DE DESCARGA OU RAMAL DE ESGOTO SANITÁRIO. AF_12/2014 | M | 89714 | 8 | 34.08 | 36.47 | 272.64 | 291.76
6.17 | TÊ DE REDUÇÃO, PVC, SOLDÁVEL, DN 25MM X 20MM, INSTALADO EM RAMAL OU B-RAMAL DE ÁGUA - FORNECIMENTO E INSTALAÇÃO. AF_12/2014 | UND | 89397 | 4 | 13.71 | 14.73 | 54.84 | 58.92
6.18 | TÊ DE REDUÇÃO, PVC, SOLDÁVEL, DN 32MM X 25MM, INSTALADO EM RAMAL OU SUB-RAMAL DE ÁGUA - FORNECIMENTO E INSTALAÇÃO. AF_12/2014 | UND | 89400 | 4 | 18.11 | 19.32 | 72.44 | 77.28
6.19 | TUBO PVC, SERIE NORMAL, ESGOTO PREDIAL, DN 75 MM, FORNECIDO E INSTALADO EM RAMAL DE DESCARGA OU RAMAL DE ESGOTO SANITÁRIO. AF_12/2014 | UND | 89713 | 6 | 30.31 | 32.37 | 181.86 | 194.22
6.20 | JOELHO 90 GRAUS, PVC, SERIE NORMAL, ESGOTO PREDIAL, DN 100 MM, JUNTA ELÁSTICA, FORNECIDO E INSTALADO EM PRUMADA DE ESGOTO SANITÁRIO OU VENTILAÇÃO. AF_12/2014 | UND | 89809 | 6 | 26.65 | 27.82 | 159.9 | 166.92
6.21 | JOELHO 45 GRAUS, PVC, SERIE NORMAL, ESGOTO PREDIAL, DN 100 MM, JUNTA ELÁSTICA, FORNECIDO E INSTALADO EM PRUMADA DE ESGOTO SANITÁRIO OU VENTILAÇÃO. AF_12/2014 | UND | 89810 | 4 | 27.29 | 28.46 | 109.16 | 113.84
6.22 | JOELHO 45 GRAUS, PVC, SOLDÁVEL, DN 25MM, INSTALADO EM RAMAL OU SUB-RAMAL DE ÁGUA - FORNECIMENTO E INSTALAÇÃO. AF_12/2014 | UND | 89363 | 4 | 9.75 | 10.56 | 39 | 42.24
6.23 | LUVA SIMPLES, PVC, SERIE NORMAL, ESGOTO PREDIAL, DN 100 MM, JUNTA ELÁSTICA, FORNECIDO E INSTALADO EM RAMAL DE DESCARGA OU RAMAL DE ESGOTO SANITÁRIO. AF_12/2014 | UND | 89778 | 4 | 15.61 | 16.31 | 62.44 | 65.24
6.24 | LUVA SIMPLES, PVC, SERIE NORMAL, ESGOTO PREDIAL, DN 40 MM, JUNTA SOLDÁVEL, FORNECIDO E INSTALADO EM RAMAL DE DESCARGA OU RAMAL DE ESGOTO SAN ITÁRIO. AF_12/2014 | UND | 89752 | 3 | 7.04 | 7.5 | 21.12 | 22.5
6.25 | LUVA SIMPLES, PVC, SERIE NORMAL, ESGOTO PREDIAL, DN 50 MM, JUNTA ELÁSTICA, FORNECIDO E INSTALADO EM RAMAL DE DESCARGA OU RAMAL DE ESGOTO SAN ITÁRIO. AF_12/2014 | UND | 89753 | 3 | 8.35 | 8.84 | 25.05 | 26.52
6.26 | LUVA SIMPLES, PVC, SERIE NORMAL, ESGOTO PREDIAL, DN 75 MM, JUNTA ELÁSTICA, FORNECIDO E INSTALADO EM RAMAL DE DESCARGA OU RAMAL DE ESGOTO SAN ITÁRIO. AF_12/2014 | UND | 89774 | 3 | 13.49 | 14.08 | 40.47 | 42.24
6.27 | LUVA, PVC, SOLDÁVEL, DN 40 MM, INSTALADO EM RESERVAÇÃO DE ÁGUA DE EDIFICAÇÃO QUE POSSUARESERVATÓRIO DE FIBRA/FIBROCIMENTO FORNECIMENTO E INSTALAÇÃO. AF_06/2016 | UND | 94661 | 5 | 8.36 | 8.72 | 41.8 | 43.6
6.28 | TÊ DE REDUÇÃO, PVC, SOLDÁVEL, DN 32MM X 25MM, INSTALADO EM RAMAL DE DISTRIBUIÇÃO DE ÁGUA - FORNECIMENTO E INSTALAÇÃO. AF_12/2014 | UND | 89445 | 5 | 16.94 | 18.01 | 84.7 | 90.05
6.29 | RALO SIFONADO, PVC, DN 100 X 40 MM, JUNTA SOLDÁVEL, FORNECIDO E INSTALADO EM RAMAL DE DESCARGA OU EM RAMAL DE ESGOTO SANITÁRIO. AF_12/2014 | UND | 89709 | 5 | 18.05 | 18.94 | 90.25 | 94.7
7.0 | INSTALAÇÕES TELEFÔNICAS/LÓGICAS
7.1 | TOMADA PARA TELEFONE RJ11 - FORNECIMENTO E INSTALAÇÃO. AF_11/2019 | UND | 98308 | 20 | 25.4 | 26.53 | 508 | 530.6
7.2 | CABO TELEFÔNICO CTP-APL-50 30 PARES INSTALADO EM ENTRADA DE EDIFICAÇÃO - FORNECIMENTO E INSTALAÇÃO. AF_11/2019 | M | 98402 | 20 | 24.07 | 24.7 | 481.4 | 494
7.3 | CABO TELEFÔNICO CTP-APL-50 20 PARES INSTALADO EM ENTRADA DE EDIFICAÇÃO - FORNECIMENTO E INSTALAÇÃO. AF_11/2019 | M | 98401 | 20 | 20.7 | 21.27 | 414 | 425.4
7.4 | CABO TELEFÔNICO CTP-APL-50 10 PARES INSTALADO EM ENTRADA DE EDIFICAÇÃO - FORNECIMENTO E INSTALAÇÃO. AF_11/2019 | M | 98400 | 20 | 13.43 | 13.94 | 268.6 | 278.8
7.5 | CABO TELEFÔNICO CCI-50 2 PARES, SEM BLINDAGEM, INSTALADO EM ENTRADA DE EDIFICAÇÃO - FORNECIMENTO E INSTALAÇÃO. AF_11/2019 | M | 98262 | 25 | 4.69 | 5.04 | 117.25 | 126
7.6 | CABO TELEFÔNICO CI-50 10 PARES INSTALADO EM ENTRADA DE EDIFICAÇÃO - FORNECIMENTO E INSTALAÇÃO. AF_11/2019 | M | 98267 | 25 | 11.09 | 11.6 | 277.25 | 290
7.7 | CABO TELEFÔNICO CI-50 20 PARES INSTALADO EM ENTRADA DE EDIFICAÇÃO - FORNECIMENTO E INSTALAÇÃO. AF_11/2019 | M | 98268 | 25 | 17.45 | 18.02 | 436.25 | 450.5
7.8 | CAIXA DE PASSAGEM PARA TELEFONE 80X80X15CM (SOBREPOR) FORNECIMENTO E INSTALACAO. AF_11/2019 | UND | 100557 | 3 | 449.27 | 454.97 | 1347.81 | 1364.91
8.0 | INST. ELETRICA/ELETRIFICAÇÃO E ILUMINAÇÃO EXTERNA
8.1 | REMOÇÃO DE CABOS ELÉTRICOS, DE FORMA MANUAL, SEM REAPROVEITAMENTO. AF_12/2017 | M | 97661 | 100 | 0.71 | 0.79 | 71 | 79
8.2 | REMOÇÃO DE LUMINÁRIAS, DE FORMA MANUAL, SEM REAPROVEITAMENTO. AF_12/2017 | UND | 97665 | 20 | 1.82 | 2.01 | 36.4 | 40.2
8.3 | REMOÇÃO DE INTERRUPTORES/TOMADAS ELÉTRICAS, DE FORMA MANUAL, SEM REAPROVEITAMENTO. AF_12/2017 | UND | 97660 | 15 | 0.67 | 0.73 | 10.05 | 10.95
8.4 | ELETRODUTO RÍGIDO ROSCÁVEL, PVC, DN 40 MM (1 1/4"), PARA CIRCUITOS TERMINAIS, INSTALADO EM FORRO - FORNECIMENTO E INSTALAÇÃO. AF_12/2015 | M | 91865 | 16 | 17.89 | 18.79 | 286.24 | 300.64
8.5 | ELETRODUTO RÍGIDO ROSCÁVEL, PVC, DN 50 MM (1 1/2") - FORNECIMENTO E INSTALAÇÃO. AF_12/2015 | M | 93009 | 16 | 25.21 | 25.92 | 403.36 | 414.72
8.6 | ELETRODUTO FLEXÍVEL CORRUGADO, PVC, DN 25 MM (3/4"), PARA CIRCUITOS TERMINAIS, INSTALADO EM PAREDE - FORNECIMENTO E INSTALAÇÃO. AF_12/2015 | M | 91855 | 20 | 10.58 | 11.32 | 211.6 | 226.4
8.7 | CABO DE COBRE FLEXÍVEL ISOLADO, 1,5 MM², ANTI-CHAMA 450/750 V, PARA CIRCUITOS TERMINAIS - FORNECIMENTO E INSTALAÇÃO. AF_12/2015 | M | 91924 | 200 | 2.88 | 3.01 | 576 | 602
8.8 | CABO DE COBRE FLEXÍVEL ISOLADO, 2,5 MM², ANTI-CHAMA 450/750 V, PARA CIRCUITOS TERMINAIS - FORNECIMENTO E INSTALAÇÃO. AF_12/2015 | M | 91926 | 200 | 4.19 | 4.34 | 838 | 868
8.9 | CABO DE COBRE FLEXÍVEL ISOLADO, 4 MM², ANTI-CHAMA 450/750 V, PARA CIRCUITOS TERMINAIS - FORNECIMENTO E INSTALAÇÃO. AF_12/2015 | M | 91929 | 100 | 6.89 | 7.11 | 689 | 711
8.10 | DISJUNTOR TERMOMAGNETICO MONOPOLAR PADRAO NEMA (AMERICANO) 10 A 30A 240V, FORNECIMENTO E INSTALACAO | UND | 101890 | 10 | 15.23 | 15.59 | 152.3 | 155.9
8.11 | DISJUNTOR TERMOMAGNETICO MONOPOLAR PADRAO NEMA (AMERICANO) 35 A 50A 240V, FORNECIMENTO E INSTALACAO | UND | 101891 | 6 | 26.31 | 27.05 | 157.86 | 162.3
8.12 | DISJUNTOR TERMOMAGNETICO TRIPOLAR PADRAO NEMA (AMERICANO) 10 A 50A 240V, FORNECIMENTO E INSTALACAO | UND | 101893 | 5 | 85.05 | 86.14 | 425.25 | 430.7
8.13 | QUADRO DE DISTRIBUICAO DE ENERGIA DE EMBUTIR, EM CHAPA METALICA, PARA 24 DISJUNTORES TERMOMAGNETICOS MONOPOLARES, COM BARRAMENTO TRIFASICO E NEUTRO, FORNECIMENTO E INSTALACAO | UND | 101879 | 2 | 534.58 | 537.85 | 1069.16 | 1075.7
8.14 | INTERRUPTOR SIMPLES (1 MÓDULO), 10A/250V, INCLUINDO SUPORTE E PLACA FORNECIMENTO E INSTALAÇÃO. AF_12/2015 | UND | 91953 | 10 | 26.77 | 28.76 | 267.7 | 287.6
8.15 | INTERRUPTOR SIMPLES (2 MÓDULOS), 10A/250V, INCLUINDO SUPORTE E PLACA - FORNECIMENTO E INSTALAÇÃO. AF_12/2015 | UND | 91959 | 10 | 40.55 | 43.48 | 405.5 | 434.8
8.16 | TOMADA ALTA DE EMBUTIR (1 MÓDULO), 2P+T 10 A, INCLUINDO SUPORTE E PLACA - FORNECIMENTO E INSTALAÇÃO. AF_12/2015 | UND | 91992 | 10 | 41.85 | 45.38 | 418.5 | 453.8
8.17 | TOMADA BAIXA DE EMBUTIR (1 MÓDULO), 2P+T 10 A, SEM SUPORTE E SEM PLACA - FORNECIMENTO E INSTALAÇÃO. AF_12/2015 | UND | 91999 | 7 | 19.76 | 21.1 | 138.32 | 147.7
8.18 | INTERRUPTOR PARALELO (2 MÓDULOS) COM 1 TOMADA DE EMBUTIR 2P+T 10 A, INCLUINDO SUPORTE E PLACA - FORNECIMENTO E INSTALAÇÃO. AF_12/2015 | UND | 92033 | 7 | 71.14 | 76.4 | 497.98 | 534.8
8.19 | LÂMPADA TUBULAR LED DE 18/20 W, BASE G13 - FORNECIMENTO E INSTALAÇÃO. AF_02/2020_P | UND | 100903 | 50 | 24.35 | 25.4 | 1217.5 | 1270
9.0 | PORTAS/JANELAS/VIDROS
9.1 | RECOLOCAÇÃO DE FOLHAS DE PORTA DE MADEIRA LEVE OU MÉDIA DE 80CM DE LARGURA, CONSIDERANDO REAPROVEITAMENTO DO MATERIAL. AF_12/2019 | UND | 100697 | 10 | 76.44 | 84.41 | 764.4 | 844.1
9.2 | PORTA PIVOTANTE DE VIDRO TEMPERADO, 90X210 CM, ESPESSURA 10 MM, INCLUSIVE ACESSÓRIOS. AF_01/2021 | UND | 102182 | 4 | 1163.45 | 1171.36 | 4653.8 | 4685.44
9.3 | PORTA DE MADEIRA FRISADA, SEMI-OCA (LEVE OU MÉDIA), 80X210CM, ESPESSURA DE 3CM, INCLUSO DOBRADIÇAS - FORNECIMENTO E INSTALAÇÃO. AF_12/2019 | UND | 91297 | 6 | 462.51 | 468.87 | 2775.06 | 2813.22
9.4 | DOBRADICA TIPO VAI E VEM EM LATAO POLIDO 3" | UND | 100710 | 10 | 187.11 | 192.14 | 1871.1 | 1921.4
9.5 | FECHADURA DE EMBUTIR PARA PORTAS INTERNAS, COMPLETA, ACABAMENTO PADRÃO MÉDIO, COM EXECUÇÃO DE FURO - FORNECIMENTO E INSTALAÇÃO. AF_12/2019 | UND | 91306 | 10 | 164.91 | 168.07 | 1649.1 | 1680.7
9.6 | DOBRADICA EM ACO/FERRO, 3" X 21/2", E=1,9 A 2 MM, SEM ANEL, CROMADO OU ZINCADO, TAMPA BOLA, COM PARAFUSOS | UND | 100709 | 10 | 61.58 | 65.35 | 615.8 | 653.5
9.7 | INSTALAÇÃO DE VIDRO LISO INCOLOR, E = 3 MM, EM ESQUADRIA DE ALUMÍNIO OU PVC, FIXADO COM BAGUETE. AF_01/2021_PS | M² | 102161 | 140 | 426.42 | 429.65 | 59698.8 | 60151
9.8 | JANELA DE ALUMÍNIO DE CORRER, 2 FOLHAS, FIXAÇÃO COM PARAFUSO SOBRE CONTRAMARCO (EXCLUSIVE CONTRAMARCO), COM VIDROS PADRONIZADA. AF_07/2016 | M² | 94570 | 8 | 215.42 | 217.63 | 1723.36 | 1741.04
9.9 | JANELA DE ALUMÍNIO TIPO MAXIM-AR, COM VIDROS, BATENTE E FERRAGENS. EXCLUSIVE ALIZAR, ACABAMENTO E CONTRAMARCO. FORNECIMENTO E INSTALAÇÃO. AF _12/2019 | M² | 94569 | 8 | 430.13 | 437.44 | 3441.04 | 3499.52
9.10 | REMOÇÃO DE VIDRO LISO COMUM DE ESQUADRIA COM BAGUETE DE ALUMÍNIO OU PVC. AF_01/2021 | M² | 102191 | 100 | 20.81 | 22.82 | 2081 | 2282
10.0 | COBERTURA
10.1 | TRAMA DE MADEIRA COMPOSTA POR RIPAS, CAIBROS E TERÇAS PARA TELHADOS MAIS QUE 2 ÁGUAS PARA TELHA DE ENCAIXE DE CERÂMICA OU DE CONCRETO, INCLUSO TRANSPORTE VERTICAL. AF_07/2019 | M² | 92540 | 100 | 89.75 | 93.28 | 8975 | 9328
10.1 | FABRICAÇÃO E INSTALAÇÃO DE TESOURA INTEIRA EM AÇO, VÃO DE 12 M, PARA TELHA ONDULADA DE FIBROCIMENTO, METÁLICA, PLÁSTICA OU TERMOACÚSTICA, IN CLUSO IÇAMENTO. AF_12/2015 | M² | 92620 | 4 | 2306.84 | 2356.56 | 9227.36 | 9426.24
10.2 | TELHAMENTO COM TELHA METÁLICA TERMOACÚSTICA E = 30 MM, COM ATÉ 2 ÁGUAS, INCLUSO IÇAMENTO. AF_07/2019 | M² | 94216 | 15 | 200.32 | 200.63 | 3004.8 | 3009.45
10.2 | TELHAMENTO COM TELHA CERÂMICA CAPA-CANAL, TIPO COLONIAL, COM ATÉ 2 ÁGUAS, INCLUSO TRANSPORTE VERTICAL. AF_07/2019 | M² | 94201 | 100 | 41.75 | 43.36 | 4175 | 4336
10.3 | CALHA EM CHAPA DE AÇO GALVANIZADO NÚMERO 24, DESENVOLVIMENTO DE 33 CM, INCLUSO TRANSPORTE VERTICAL. AF_07/2019 | M | 94227 | 50 | 61.3 | 62.61 | 3065 | 3130.5
10.4 | RUFO EM CHAPA DE AÇO GALVANIZADO NÚMERO 24, CORTE DE 25 CM, INCLUSO TRANSPORTE VERTICAL. AF_07/2019 | M | 94231 | 50 | 49.76 | 50.67 | 2488 | 2533.5
11.0 | LIMPEZA FINAL
11.1 | LIMPEZA DE SUPERFÍCIE COM JATO DE ALTA PRESSÃO. AF_04/2019 | M² | 99814 | 2500 | 1.91 | 2.09 | 4775 | 5225
12.0 | DEMOLIÇÕES/RETIRADAS
12.1 | DEMOLIÇÃO DE ALVENARIA PARA QUALQUER TIPO DE BLOCO, DE FORMA MECANIZADA, SEM REAPROVEITAMENTO. AF_12/2017 | M³ | 97625 | 100 | 63.2 | 64.97 | 6320 | 6497
12.2 | DEMOLIÇÃO DE ARGAMASSAS, DE FORMA MANUAL, SEM REAPROVEITAMENTO. AF_12/2017 | M² | 97631 | 60 | 11.53 | 12.7 | 691.8 | 762
12.3 | DEMOLIÇÃO DE ALVENARIA DE BLOCO FURADO, DE FORMA MANUAL, SEM REAPROVEITAMENTO. AF_12/2017 | M³ | 97622 | 60 | 56.8 | 62.42 | 3408 | 3745.2
12.4 | REMOÇÃO DE ACESSÓRIOS, DE FORMA MANUAL, SEM REAPROVEITAMENTO. AF_12/2017 | UND | 97664 | 60 | 1.59 | 1.75 | 95.4 | 105
13.0 | IMPERMEABILIZACOES E PROTECOES DIVERSAS
13.1 | IMPERMEABILIZAÇÃO DE SUPERFÍCIE COM MANTA ASFÁLTICA, DUAS CAMADAS, INCLUSIVE APLICAÇÃO DE PRIMER ASFÁLTICO, E=3MM E E=4MM. AF_06/2018 | M² | 98547 | 150 | 218.97 | 224.87 | 32845.5 | 33730.5
TOTAL GERAL | 532605.39 | [5 empty] | 532605.39 | 556685.39
0% | 0
TOTAL | 532605.39
FONTE: TABELA SINAPI - CUSTO DE COMPOSIÇÕES SINTÉTICO - EMITIDA EM 07/2024 - LOCALIDADE DE REFERÊNCIA: ESTADO DA BAHIA
OBS: NÃO SERÃO ACEITOS VALORES SUPERIORES AOS DESCRITOS NAS TABELAS ACIMA.

## Demanda AL
ORÇAMENTO SINTÉTICO COM OS PRINCIPAIS ITENS PARA MANUTENÇÃO PREDIAL NOS IMOVEIS DO CONSELHO REGIONAL DE ENFERMAGEM DO CEARÁ
MODELO DE PLANILHA DE CUSTOS E FORMAÇÃO DE PREÇOS COREN-CE
ITEM | DESCRIÇÃO | UND | COD. SINAPI | QUANTIDADE PREVISTA | CUSTO UNITÁRIO Desonerado | CUSTO UNITÁRIO Não Desonerado | PREÇO TOTAL DESONERADO | PREÇO TOTAL NÃO DESONERADO
1.0 | PAREDES/PAINEIS
1.1 | FIXAÇÃO (ENCUNHAMENTO) DE ALVENARIA DE VEDAÇÃO COM TIJOLO MACIÇO. AF 03/2016 | M | 93202 | 100 | 25.57 | 27.47 | 2557 | 2747
1.2 | ALVENARIA DE VEDAÇÃO DE BLOCOS CERÂMICOS MACIÇOS DE 5X10X20CM (ESPESSURA 10CM) E ARGAMASSA DE ASSENTAMENTO COM PREPARO EM BETONEIRA. AF_05/2020 | M² | 101159 | 100 | 124.19 | 132.11 | 12419 | 13211
1.3 | PAREDE COM PLACAS DE GESSO ACARTONADO (DRYWALL), PARA USO INTERNO, DUAS FACES SIMPLES E ESTRUTURA METÁLICA COM GUIAS SIMPLES, SEM VÃOS | M² | 96358 | 200 | 93.97 | 95.64 | 18794 | 19128
2.0 | PINTURAS
2.1 | APLICAÇÃO E LIXAMENTO DE MASSA LÁTEX EM TETO, DUAS DEMÃOS. | M² | 88496 | 1600 | 28.22 | 30.87 | 45152 | 49392
2.2 | APLICAÇÃO MANUAL DE PINTURA COM TINTA LÁTEX ACRÍLICA EM TETO, DUAS DEMÃOS. AF_06/2014 | M² | 88488 | 1600 | 15.08 | 15.89 | 24128 | 25424
2.3 | APLICAÇÃO MANUAL DE PINTURA COM TINTA LÁTEX ACRÍLICA EM PAREDES, DUAS DEMÃOS. AF_06/2014 | M² | 88489 | 1600 | 12.9 | 13.48 | 20640 | 21568
2.4 | EMASSAMENTO COM MASSA LÁTEX, APLICAÇÃO EM PAREDE, DUAS DEMÃOS, LIXAMENTO MANUAL. AF_04/2023 | M² | 88497 | 1600 | 15.2 | 16.49 | 24320 | 26384
3.0 | PISOS
3.1 | RODAPÉ EM GRANITO, ALTURA 10 CM. AF_09/2020 | M | 98685 | 50 | 76.26 | 77.41 | 3813 | 3870.5
3.2 | REVESTIMENTO CERÂMICO PARA PISO COM PLACAS TIPO PORCELANATO DE DIMENSÕES 80X80 CM APLICADA EM AMBIENTES DE ÁREA MAIOR QUE 10 M². AF_02/2023 | M² | 104598 | 100 | 136.73 | 138.62 | 13673 | 13862
3.3 | RECOMPOSIÇÃO DE PAVIMENTOS EM PEDRA POLIÉDRICA, REJUNTAMENTO COM PÓ DE PEDRRA, COM REAPROVEITAMENTO DAS PEDRAS POLIÉDRICAS PARA O FECHAMENTO |  | 101814 | 120 | 48.21 | 50.99 | 5785.2 | 6118.8
3.4 | PISO EM CONCRETO 20 MPA PREPARO MECÂNICO, ESPESSURA 7CM. AF_09/2020 |  | 101747 | 50 | 83.05 | 83.47 | 4152.5 | 4173.5
3.5 | PINTURA DE PISO COM TINTA ACRÍLICA, APLICAÇÃO MANUAL, 3 DEMÃOS, INCLUSO FUNDO PREPARADOR. AF_05/2021 | M² | 102492 | 100 | 26.41 | 27.77 | 2641 | 2777
3.6 | REVESTIMENTO CERÂMICO PARA PISO COM PLACAS TIPO ESMALTADA EXTRA DE DIMENSÕES 45X45 CM APLICADA EM AMBIENTES DE ÁREA MAIOR QUE 10 M2. AF_06/2014 | M² | 87251 | 150 | 47.55 | 48.54 | 7132.5 | 7281
4.0 | REVESTIMENTO E TRATAMENTO DE SUPERFICIES
4.1 | MASSA ÚNICA, PARA RECEBIMENTO DE PINTURA, EM ARGAMASSA TRAÇO 1:2:8, PREPARO MANUAL, APLICADA MANUALMENTE EM FACES INTERNAS DE PAREDES, ESPESSURA DE 20MM, COM EXECUÇÃO DE TALISCAS | M² | 87530 | 150 | 38.48 | 41.01 | 5772 | 6151.5
4.2 | EMBOÇO, EM ARGAMASSA TRAÇO 1:2:8, PREPARO MANUAL, APLICADO MANUALMENTE EM PAREDES INTERNAS DE AMBIENTES COM ÁREA ENTRE 5M² E 10M², E = 17,5MM, COM TALISCAS. AF_03/2024 | M2 | 87532 | 150 | 37.33 | 39.72 | 5599.5 | 5958
5.0 | FORRO DE GESSO
5.1 | FORRO EM DRYWALL, PARA AMBIENTES COMERCIAIS, INCLUSIVE ESTRUTURA DE FIXAÇÃO. AF_05/2017_P | M² | 96114 | 100 | 76.64 | 78.81 | 7664 | 7881
5.2 | REMOÇÃO DE FORROS DE DRYWALL, PVC E FIBROMINERAL, DE FORMA MANUAL, SEM REAPROVEITAMENTO. AF_09/2023 | M² | 97640 | 150 | 1.81 | 1.99 | 271.5 | 298.5
6.0 | INSTALAÇÕES HIDRO-SANITÁRIAS, LOUÇAS, METAIS E OUTROS
6.1 | REMOÇÃO DE LOUÇAS, DE FORMA MANUAL, SEM REAPROVEITAMENTO. AF_12/2017 | UND | 97663 | 15 | 11.88 | 13.12 | 178.2 | 196.8
6.2 | VASO SANITÁRIO SIFONADO COM CAIXA ACOPLADA LOUÇA BRANCA - FORNECIMENTO E INSTALAÇÃO. AF_12/2013 | UND | 86888 | 4 | 492.34 | 495.47 | 1969.36 | 1981.88
6.3 | VASO SANITARIO SIFONADO CONVENCIONAL PARA PCD SEM FURO FRONTAL COM LOUÇA BRANCA SEM ASSENTO - FORNECIMENTO E INSTALAÇÃO. AF_01/2020 | UND | 95471 | 4 | 772.3 | 776.76 | 3089.2 | 3107.04
6.4 | VASO SANITARIO SIFONADO CONVENCIONAL COM LOUÇA BRANCA, INCLUSO CONJUNTO DE LIGAÇÃO PARA BACIA SANITÁRIA AJUSTÁVEL - FORNECIMENTO E INSTALAÇÃO. AF_10/2016 | UND | 95470 | 2 | 308.69 | 310.84 | 617.38 | 621.68
6.5 | MICTÓRIO SIFONADO LOUÇA BRANCA - PADRÃO MÉDIO - FORNECIMENTO E INSTALAÇÃO. AF_01/2020 | UND | 100858 | 5 | 849 | 852.57 | 4245 | 4262.85
6.6 | TORNEIRA CROMADA DE MESA, 1/2 OU 3/4, PARA LAVATÓRIO, PADRÃO POPULAR FORNECIMENTO E INSTALAÇÃO. AF_01/2020 | UND | 86906 | 5 | 69.1 | 69.43 | 345.5 | 347.15
6.7 | SIFÃO DO TIPO FLEXÍVEL EM PVC 1 X 1.1/2 - FORNECIMENTO E INSTALAÇÃO. AF_01/2020 | UND | 86883 | 6 | 12.79 | 13.08 | 76.74 | 78.48
6.8 | TORNEIRA CROMADA TUBO MÓVEL, DE PAREDE, 1/2 OU 3/4, PARA PIA DE COZINHA, PADRÃO MÉDIO - FORNECIMENTO E INSTALAÇÃO. AF_01/2020 | UND | 86910 | 5 | 118.04 | 118.46 | 590.2 | 592.3
6.9 | SIFÃO DO TIPO GARRAFA/COPO EM PVC 1.1/4 X 1.1/2 - FORNECIMENTO E INSTALAÇÃO. AF_01/2020 | UND | 86882 | 6 | 23.64 | 24.13 | 141.84 | 144.78
6.10 | BANCADA DE GRANITO CINZA POLIDO, DE 0,50 X 0,60 M, PARA LAVATÓRIO - FORNECIMENTO E INSTALAÇÃO. AF_01/2020 | UND | 86895 | 3 | 355.24 | 362.64 | 1065.72 | 1087.92
6.11 | SIFÃO DO TIPO GARRAFA EM METAL CROMADO 1 X 1.1/2 - FORNECIMENTO E INS TALAÇÃO. AF_01/2020 | UND | 86881 | 3 | 219.65 | 220.61 | 658.95 | 661.83
6.12 | REGISTRO DE GAVETA BRUTO, LATÃO, ROSCÁVEL, 1/2", FORNECIDO E INSTALADO EM RAMAL DE ÁGUA. AF_12/2014 | UND | 89352 | 3 | 36.43 | 36.79 | 109.29 | 110.37
6.13 | REMOÇÃO DE TUBULAÇÕES (TUBOS E CONEXÕES) DE ÁGUA FRIA, DE FORMA MANUAL, SEM REAPROVEITAMENTO. AF_12/2017 | M | 97662 | 20 | 0.47 | 0.52 | 9.4 | 10.4
6.14 | REMOÇÃO DE METAIS SANITÁRIOS, DE FORMA MANUAL, SEM REAPROVEITAMENTO. AF_12/2017 | UND | 97666 | 20 | 8.66 | 9.55 | 173.2 | 191
6.15 | ASSENTAMENTO DE TUBO DE PVC PBA PARA REDE DE ÁGUA, DN 100 MM, JUNTA ELÁSTICA INTEGRADA, INSTALADO EM LOCAL COM NÍVEL ALTO DE INTERFERÊNCIAS (NÃO INCLUI FORNECIMENTO). AF_11/2017 | M | 97123 | 20 | 3.67 | 4.02 | 73.4 | 80.4
6.16 | TUBO PVC, SERIE NORMAL, ESGOTO PREDIAL, DN 40 MM, FORNECIDO E INSTALADO EM RAMAL DE DESCARGA OU RAMAL DE ESGOTO SANITÁRIO. AF_12/2014 | M | 89711 | 25 | 19.05 | 20.53 | 476.25 | 513.25
6.17 | TUBO PVC, SERIE NORMAL, ESGOTO PREDIAL, DN 50 MM, FORNECIDO E INSTALADO EM RAMAL DE DESCARGA OU RAMAL DE ESGOTO SANITÁRIO. AF_12/2014 | M | 89712 | 25 | 23.88 | 25.49 | 597 | 637.25
6.18 | TUBO PVC, SERIE NORMAL, ESGOTO PREDIAL, DN 100 MM, FORNECIDO E INSTALADO EM RAMAL DE DESCARGA OU RAMAL DE ESGOTO SANITÁRIO. AF_12/2014 | M | 89714 | 25 | 33.28 | 35.53 | 832 | 888.25
6.19 | TÊ DE REDUÇÃO, PVC, SOLDÁVEL, DN 25MM X 20MM, INSTALADO EM RAMAL OU B-RAMAL DE ÁGUA - FORNECIMENTO E INSTALAÇÃO. AF_12/2014 | UND | 89397 | 5 | 13.25 | 14.21 | 66.25 | 71.05
6.20 | TÊ DE REDUÇÃO, PVC, SOLDÁVEL, DN 32MM X 25MM, INSTALADO EM RAMAL OU SUB-RAMAL DE ÁGUA - FORNECIMENTO E INSTALAÇÃO. AF_12/2014 | UND | 89400 | 5 | 17.76 | 18.88 | 88.8 | 94.4
6.21 | TÊ DE INSPEÇÃO, PVC, SERIE R, ÁGUA PLUVIAL, DN 75 MM, JUNTA ELÁSTICA, FORNECIDO E INSTALADO EM RAMAL DE ENCAMINHAMENTO. AF_12/2014 | UND | 89550 | 5 | 37.29 | 37.6 | 186.45 | 188
6.22 | TUBO PVC, SERIE NORMAL, ESGOTO PREDIAL, DN 75 MM, FORNECIDO E INSTALADO EM RAMAL DE DESCARGA OU RAMAL DE ESGOTO SANITÁRIO. AF_12/2014 | UND | 89713 | 10 | 29.69 | 31.62 | 296.9 | 316.2
6.23 | CURVA CURTA 90 GRAUS, PVC, SERIE NORMAL, ESGOTO PREDIAL, DN 100 MM, JUNTA ELÁSTICA, FORNECIDO E INSTALADO EM PRUMADA DE ESGOTO SANITÁRIO OU VENTILAÇÃO. AF_12/2014 | UND | 89811 | 5 | 41.24 | 42.33 | 206.2 | 211.65
6.24 | CURVA LONGA 90 GRAUS, PVC, SERIE NORMAL, ESGOTO PREDIAL, DN 100 MM, JUNTA ELÁSTICA, FORNECIDO E INSTALADO EM PRUMADA DE ESGOTO SANITÁRIO OU VENTILAÇÃO. AF_12/2014 | UND | 89812 | 5 | 70.03 | 71.12 | 350.15 | 355.6
6.25 | JOELHO 90 GRAUS, PVC, SERIE NORMAL, ESGOTO PREDIAL, DN 100 MM, JUNTA ELÁSTICA, FORNECIDO E INSTALADO EM PRUMADA DE ESGOTO SANITÁRIO OU VENTILAÇÃO. AF_12/2014 | UND | 89809 | 5 | 28.88 | 29.97 | 144.4 | 149.85
6.26 | JOELHO 45 GRAUS, PVC, SERIE NORMAL, ESGOTO PREDIAL, DN 100 MM, JUNTA ELÁSTICA, FORNECIDO E INSTALADO EM PRUMADA DE ESGOTO SANITÁRIO OU VENTILAÇÃO. AF_12/2014 | UND | 89810 | 5 | 29.57 | 30.66 | 147.85 | 153.3
6.27 | JOELHO 90 GRAUS COM BUCHA DE LATÃO, PVC, SOLDÁVEL, DN 25MM, X 1/2 INSTALADO EM RAMAL OU SUB-RAMAL DE ÁGUA - FORNECIMENTO E INSTALAÇÃO. AF_12/2014 | UND | 90373 | 4 | 11.54 | 12.21 | 46.16 | 48.84
6.28 | JOELHO 45 GRAUS, PVC, SOLDÁVEL, DN 25MM, INSTALADO EM RAMAL OU SUB-RAMAL DE ÁGUA - FORNECIMENTO E INSTALAÇÃO. AF_12/2014 | UND | 89363 | 4 | 9.25 | 10.02 | 37 | 40.08
6.29 | LUVA SIMPLES, PVC, SERIE NORMAL, ESGOTO PREDIAL, DN 100 MM, JUNTA ELÁSTICA, FORNECIDO E INSTALADO EM RAMAL DE DESCARGA OU RAMAL DE ESGOTO SANITÁRIO. AF_12/2014 | UND | 89778 | 2 | 15.34 | 15.99 | 30.68 | 31.98
6.30 | LUVA SIMPLES, PVC, SERIE NORMAL, ESGOTO PREDIAL, DN 40 MM, JUNTA SOLDÁVEL, FORNECIDO E INSTALADO EM RAMAL DE DESCARGA OU RAMAL DE ESGOTO SAN ITÁRIO. AF_12/2014 | UND | 89752 | 2 | 6.76 | 7.18 | 13.52 | 14.36
6.31 | LUVA SIMPLES, PVC, SERIE NORMAL, ESGOTO PREDIAL, DN 50 MM, JUNTA ELÁSTICA, FORNECIDO E INSTALADO EM RAMAL DE DESCARGA OU RAMAL DE ESGOTO SAN ITÁRIO. AF_12/2014 | UND | 89753 | 2 | 8.12 | 8.59 | 16.24 | 17.18
6.32 | LUVA SIMPLES, PVC, SERIE NORMAL, ESGOTO PREDIAL, DN 75 MM, JUNTA ELÁSTICA, FORNECIDO E INSTALADO EM RAMAL DE DESCARGA OU RAMAL DE ESGOTO SAN ITÁRIO. AF_12/2014 | UND | 89774 | 2 | 13.3 | 13.86 | 26.6 | 27.72
6.33 | LUVA, PVC, SOLDÁVEL, DN 40 MM, INSTALADO EM RESERVAÇÃO DE ÁGUA DE EDIFICAÇÃO QUE POSSUARESERVATÓRIO DE FIBRA/FIBROCIMENTO FORNECIMENTO E INSTALAÇÃO. AF_06/2016 | UND | 94661 | 3 | 8.41 | 8.75 | 25.23 | 26.25
6.34 | NIPLE, EM FERRO GALVANIZADO, DN 50 (2"), CONEXÃO ROSQUEADA, INSTALADO EM PRUMADAS - FORNECIMENTO E INSTALAÇÃO. AF_10/2020 | UND | 92344 | 3 | 69.28 | 72.54 | 207.84 | 217.62
6.35 | TÊ DE REDUÇÃO, PVC, SOLDÁVEL, DN 32MM X 25MM, INSTALADO EM RAMAL DE DISTRIBUIÇÃO DE ÁGUA - FORNECIMENTO E INSTALAÇÃO. AF_12/2014 | UND | 89445 | 5 | 16.68 | 17.68 | 83.4 | 88.4
6.36 | ADAPTADOR CURTO COM BOLSA E ROSCA PARA REGISTRO, PVC, SOLDÁVEL, DN 25 MM X 3/4 , INSTALADO EM RESERVAÇÃO DE ÁGUA DE EDIFICAÇÃO QUE POSSUA RESERVATÓRIO DE FIBRA/FIBROCIMENTO FORNECIMENTO E INSTALAÇÃO. AF_06/2016 | UND | 94656 | 5 | 3.05 | 3.24 | 15.25 | 16.2
6.37 | CAIXA DE GORDURA SIMPLES (CAPACIDADE: 36L), RETANGULAR, EM ALVENARIA COM TIJOLOS CERÂMICOS MACIÇOS, DIMENSÕES INTERNAS = 0,2X0,4 M, ALTURA INTERNA = 0,8 M. AF_12/2020 | UND | 98104 | 2 | 340.18 | 361.68 | 680.36 | 723.36
6.38 | CAIXA SIFONADA, PVC, DN 100 X 100 X 50 MM, JUNTA ELÁSTICA, FORNECIDA E INSTALADA EM RAMAL DE DESCARGA OU EM RAMAL DE ESGOTO SANITÁRIO. AF_12 /2014 | UND | 89707 | 2 | 45.63 | 47.65 | 91.26 | 95.3
6.39 | CAIXA SIFONADA, PVC, DN 150 X 185 X 75 MM, JUNTA ELÁSTICA, FORNECIDA E INSTALADA EM RAMAL DE DESCARGA OU EM RAMAL DE ESGOTO SANITÁRIO. AF_12 /2014 | UND | 89708 | 2 | 97.9 | 100.32 | 195.8 | 200.64
6.40 | RALO SIFONADO, PVC, DN 100 X 40 MM, JUNTA SOLDÁVEL, FORNECIDO E INSTALADO EM RAMAL DE DESCARGA OU EM RAMAL DE ESGOTO SANITÁRIO. AF_12/2014 | UND | 89709 | 8 | 19.78 | 20.62 | 158.24 | 164.96
7.0 | INSTALAÇÕES TELEFÔNICAS/LÓGICAS
7.1 | TOMADA PARA TELEFONE RJ11 - FORNECIMENTO E INSTALAÇÃO. AF_11/2019 | UND | 98308 | 20 | 30.66 | 31.73 | 613.2 | 634.6
7.2 | CABO TELEFÔNICO CTP-APL-50 30 PARES INSTALADO EM ENTRADA DE EDIFICAÇÃO - FORNECIMENTO E INSTALAÇÃO. AF_11/2019 | M | 98402 | 30 | 22.07 | 22.66 | 662.1 | 679.8
7.3 | CABO TELEFÔNICO CTP-APL-50 20 PARES INSTALADO EM ENTRADA DE EDIFICAÇÃO - FORNECIMENTO E INSTALAÇÃO. AF_11/2019 | M | 98401 | 30 | 18.96 | 19.5 | 568.8 | 585
7.4 | CABO TELEFÔNICO CTP-APL-50 10 PARES INSTALADO EM ENTRADA DE EDIFICAÇÃO - FORNECIMENTO E INSTALAÇÃO. AF_11/2019 | M | 98400 | 30 | 12.33 | 12.8 | 369.9 | 384
7.5 | CABO TELEFÔNICO CCI-50 2 PARES, SEM BLINDAGEM, INSTALADO EM ENTRADA DE EDIFICAÇÃO - FORNECIMENTO E INSTALAÇÃO. AF_11/2019 | M | 98262 | 20 | 4.32 | 4.65 | 86.4 | 93
7.6 | CABO TELEFÔNICO CI-50 10 PARES INSTALADO EM ENTRADA DE EDIFICAÇÃO - FORNECIMENTO E INSTALAÇÃO. AF_11/2019 | M | 98267 | 20 | 10.19 | 10.66 | 203.8 | 213.2
7.7 | CABO TELEFÔNICO CI-50 20 PARES INSTALADO EM ENTRADA DE EDIFICAÇÃO - FORNECIMENTO E INSTALAÇÃO. AF_11/2019 | M | 98268 | 20 | 16 | 16.54 | 320 | 330.8
7.8 | CAIXA DE PASSAGEM PARA TELEFONE 80X80X15CM (SOBREPOR) FORNECIMENTO E INSTALACAO. AF_11/2019 | UND | 100557 | 3 | 435.07 | 440.41 | 1305.21 | 1321.23
8.0 | INST. ELETRICA/ELETRIFICAÇÃO E ILUMINAÇÃO EXTERNA
8.1 | REMOÇÃO DE CABOS ELÉTRICOS, DE FORMA MANUAL, SEM REAPROVEITAMENTO. AF_12/2017 | M | 97661 | 250 | 0.67 | 0.73 | 167.5 | 182.5
8.2 | REMOÇÃO DE LUMINÁRIAS, DE FORMA MANUAL, SEM REAPROVEITAMENTO. AF_12/2017 | UND | 97665 | 20 | 1.69 | 1.87 | 33.8 | 37.4
8.3 | REMOÇÃO DE INTERRUPTORES/TOMADAS ELÉTRICAS, DE FORMA MANUAL, SEM REAPROVEITAMENTO. AF_12/2017 | UND | 97660 | 20 | 0.62 | 0.69 | 12.4 | 13.8
8.4 | ELETRODUTO RÍGIDO ROSCÁVEL, PVC, DN 40 MM (1 1/4"), PARA CIRCUITOS TERMINAIS, INSTALADO EM FORRO - FORNECIMENTO E INSTALAÇÃO. AF_12/2015 | M | 91865 | 15 | 17.54 | 18.38 | 263.1 | 275.7
8.5 | ELETRODUTO RÍGIDO ROSCÁVEL, PVC, DN 50 MM (1 1/2") - FORNECIMENTO E INSTALAÇÃO. AF_12/2015 | M | 93009 | 15 | 25.24 | 25.91 | 378.6 | 388.65
8.6 | ELETRODUTO FLEXÍVEL CORRUGADO, PVC, DN 25 MM (3/4"), PARA CIRCUITOS TERMINAIS, INSTALADO EM PAREDE - FORNECIMENTO E INSTALAÇÃO. AF_12/2015 | M | 91855 | 20 | 10.17 | 10.85 | 203.4 | 217
8.7 | CABO DE COBRE FLEXÍVEL ISOLADO, 1,5 MM², ANTI-CHAMA 450/750 V, PARA CIRCUITOS TERMINAIS - FORNECIMENTO E INSTALAÇÃO. AF_12/2015 | M | 91924 | 250 | 3 | 3.12 | 750 | 780
8.8 | CABO DE COBRE FLEXÍVEL ISOLADO, 2,5 MM², ANTI-CHAMA 450/750 V, PARA CIRCUITOS TERMINAIS - FORNECIMENTO E INSTALAÇÃO. AF_12/2015 | M | 91926 | 250 | 4.4 | 4.54 | 1100 | 1135
8.9 | CABO DE COBRE FLEXÍVEL ISOLADO, 4 MM², ANTI-CHAMA 450/750 V, PARA CIRCUITOS TERMINAIS - FORNECIMENTO E INSTALAÇÃO. AF_12/2015 | M | 91929 | 250 | 7.33 | 7.54 | 1832.5 | 1885
8.10 | CABO DE COBRE FLEXÍVEL ISOLADO, 10 MM², ANTI-CHAMA 450/750 V, PARA CIRCUITOS TERMINAIS - FORNECIMENTO E INSTALAÇÃO. AF_12/2015 | M | 91932 | 100 | 17.31 | 17.7 | 1731 | 1770
8.11 | DISJUNTOR TERMOMAGNETICO MONOPOLAR PADRAO NEMA (AMERICANO) 10 A 30A 240V, FORNECIMENTO E INSTALACAO | UND | 101890 | 10 | 14.9 | 15.23 | 149 | 152.3
8.12 | DISJUNTOR TERMOMAGNETICO MONOPOLAR PADRAO NEMA (AMERICANO) 35 A 50A 240V, FORNECIMENTO E INSTALACAO | UND | 101891 | 8 | 25.63 | 26.32 | 205.04 | 210.56
8.13 | DISJUNTOR TERMOMAGNETICO TRIPOLAR PADRAO NEMA (AMERICANO) 10 A 50A 240V, FORNECIMENTO E INSTALACAO | UND | 101893 | 5 | 83.42 | 84.45 | 417.1 | 422.25
8.14 | QUADRO DE DISTRIBUICAO DE ENERGIA DE EMBUTIR, EM CHAPA METALICA, PARA 24 DISJUNTORES TERMOMAGNETICOS MONOPOLARES, COM BARRAMENTO TRIFASICO E NEUTRO, FORNECIMENTO E INSTALACAO | UND | 101879 | 2 | 519.05 | 522.13 | 1038.1 | 1044.26
8.15 | INTERRUPTOR SIMPLES (1 MÓDULO), 10A/250V, INCLUINDO SUPORTE E PLACA FORNECIMENTO E INSTALAÇÃO. AF_12/2015 | UND | 91953 | 15 | 28.76 | 30.62 | 431.4 | 459.3
8.16 | INTERRUPTOR SIMPLES (2 MÓDULOS), 10A/250V, INCLUINDO SUPORTE E PLACA - FORNECIMENTO E INSTALAÇÃO. AF_12/2015 | UND | 91959 | 15 | 43.94 | 46.67 | 659.1 | 700.05
8.17 | TOMADA ALTA DE EMBUTIR (1 MÓDULO), 2P+T 10 A, INCLUINDO SUPORTE E PLACA - FORNECIMENTO E INSTALAÇÃO. AF_12/2015 | UND | 91992 | 15 | 43.06 | 46.36 | 645.9 | 695.4
8.18 | TOMADA BAIXA DE EMBUTIR (1 MÓDULO), 2P+T 10 A, SEM SUPORTE E SEM PLACA - FORNECIMENTO E INSTALAÇÃO. AF_12/2015 | UND | 91999 | 10 | 21.83 | 23.08 | 218.3 | 230.8
8.19 | INTERRUPTOR PARALELO (2 MÓDULOS) COM 1 TOMADA DE EMBUTIR 2P+T 10 A, INCLUINDO SUPORTE E PLACA - FORNECIMENTO E INSTALAÇÃO. AF_12/2015 | UND | 92033 | 10 | 76.5 | 81.43 | 765 | 814.3
8.20 | LUMINÁRIA TIPO PLAFON CIRCULAR, DE SOBREPOR, COM LED DE 12/13 W - FORNECIMENTO E INSTALAÇÃO. AF_03/2022 | UND | 103782 | 20 | 29.14 | 31.05 | 582.8 | 621
8.21 | LÂMPADA TUBULAR LED DE 18/20 W, BASE G13 - FORNECIMENTO E INSTALAÇÃO. AF_02/2020_P | UND | 100903 | 30 | 22.9 | 23.86 | 687 | 715.8
8.22 | SENSOR DE PRESENÇA COM FOTOCÉLULA, FIXAÇÃO EM PAREDE - FORNECIMENTO E INSTALAÇÃO. AF_02/2020 | UND | 97595 | 10 | 101.68 | 103.87 | 1016.8 | 1038.7
8.23 | LUMINÁRIA DE LED PARA ILUMINAÇÃO PÚBLICA, DE 181 W ATÉ 239 W - FORNECIMENTO E INSTALAÇÃO. AF_08/2020 | UND | 101659 | 10 | 577.84 | 580.13 | 5778.4 | 5801.3
8.24 | HASTE DE ATERRAMENTO 5/8 PARA SPDA - FORNECIMENTO E INSTALAÇÃO. AF_12/2017 | UND | 96985 | 5 | 66.31 | 67.59 | 331.55 | 337.95
8.25 | CORDOALHA DE COBRE NU 35 MM², NÃO ENTERRADA, COM ISOLADOR - FORNECIMENTO E INSTALAÇÃO. AF_12/2017 | M | 96973 | 10 | 70.5 | 72.85 | 705 | 728.5
9.0 | PORTAS/JANELAS/VIDROS
9.1 | RECOLOCAÇÃO DE FOLHAS DE PORTA DE MADEIRA LEVE OU MÉDIA DE 80CM DE LARGURA, CONSIDERANDO REAPROVEITAMENTO DO MATERIAL. AF_12/2019 | UND | 100697 | 4 | 69.59 | 76.93 | 278.36 | 307.72
9.3 | PORTA DE MADEIRA FRISADA, SEMI-OCA (LEVE OU MÉDIA), 80X210CM, ESPESSURA DE 3CM, INCLUSO DOBRADIÇAS - FORNECIMENTO E INSTALAÇÃO. AF_12/2019 | UND | 91297 | 5 | 483.05 | 488.88 | 2415.25 | 2444.4
9.4 | DOBRADICA TIPO VAI E VEM EM LATAO POLIDO 3" | UND | 100710 | 4 | 142.11 | 146.72 | 568.44 | 586.88
9.5 | FECHADURA DE EMBUTIR PARA PORTAS INTERNAS, COMPLETA, ACABAMENTO PADRÃO MÉDIO, COM EXECUÇÃO DE FURO - FORNECIMENTO E INSTALAÇÃO. AF_12/2019 | UND | 91306 | 4 | 144.11 | 147 | 576.44 | 588
9.6 | DOBRADICA EM ACO/FERRO, 3" X 21/2", E=1,9 A 2 MM, SEM ANEL, CROMADO OU ZINCADO, TAMPA BOLA, COM PARAFUSOS | UND | 100709 | 4 | 50.74 | 54.18 | 202.96 | 216.72
9.7 | INSTALAÇÃO DE VIDRO LISO INCOLOR, E = 3 MM, EM ESQUADRIA DE ALUMÍNIO OU PVC, FIXADO COM BAGUETE. AF_01/2021_PS | M² | 102161 | 15 | 283.77 | 287.01 | 4256.55 | 4305.15
9.8 | JANELA DE ALUMÍNIO DE CORRER, 2 FOLHAS, FIXAÇÃO COM PARAFUSO SOBRE CONTRAMARCO (EXCLUSIVE CONTRAMARCO), COM VIDROS PADRONIZADA. AF_07/2016 | M² | 94570 | 4 | 367.65 | 369.68 | 1470.6 | 1478.72
9.9 | JANELA DE ALUMÍNIO TIPO MAXIM-AR, COM VIDROS, BATENTE E FERRAGENS. EXCLUSIVE ALIZAR, ACABAMENTO E CONTRAMARCO. FORNECIMENTO E INSTALAÇÃO. AF _12/2019 | M² | 94569 | 4 | 708.02 | 714.68 | 2832.08 | 2858.72
9.10 | REMOÇÃO DE VIDRO LISO COMUM DE ESQUADRIA COM BAGUETE DE ALUMÍNIO OU PVC. AF_01/2021 | M² | 102191 | 80 | 20.01 | 22.03 | 1600.8 | 1762.4
10.0 | COBERTURA
10.1 | TELHAMENTO COM TELHA METÁLICA TERMOACÚSTICA E = 30 MM, COM ATÉ 2 ÁGUAS, INCLUSO IÇAMENTO. AF_07/2019 | M² | 94216 | 15 | 179.2 | 179.5 | 2688 | 2692.5
10.2 | CALHA EM CHAPA DE AÇO GALVANIZADO NÚMERO 24, DESENVOLVIMENTO DE 33 CM, INCLUSO TRANSPORTE VERTICAL. AF_07/2019 | M | 94227 | 10 | 60.69 | 61.87 | 606.9 | 618.7
10.3 | RUFO EM CHAPA DE AÇO GALVANIZADO NÚMERO 24, CORTE DE 25 CM, INCLUSO TRANSPORTE VERTICAL. AF_07/2019 | M | 94231 | 10 | 50.19 | 51 | 501.9 | 510
11.0 | LIMPEZA FINAL
11.1 | LIMPEZA DE SUPERFÍCIE COM JATO DE ALTA PRESSÃO. AF_04/2019 | M² | 99814 | 2000 | 1.8 | 1.98 | 3600 | 3960
12.0 | DEMOLIÇÕES/RETIRADAS
12.1 | DEMOLIÇÃO DE ALVENARIA PARA QUALQUER TIPO DE BLOCO, DE FORMA MECANIZADA, SEM REAPROVEITAMENTO. AF_12/2017 | M³ | 97625 | 50 | 58.02 | 59.27 | 2901 | 2963.5
12.2 | DEMOLIÇÃO DE ARGAMASSAS, DE FORMA MANUAL, SEM REAPROVEITAMENTO. AF_12/2017 | M² | 97631 | 80 | 10.76 | 11.87 | 860.8 | 949.6
12.3 | DEMOLIÇÃO DE ALVENARIA DE BLOCO FURADO, DE FORMA MANUAL, SEM REAPROVEITAMENTO. AF_12/2017 | M³ | 97622 | 95 | 53.34 | 58.74 | 5067.3 | 5580.3
12.4 | REMOÇÃO DE ACESSÓRIOS, DE FORMA MANUAL, SEM REAPROVEITAMENTO. AF_12/2017 | UND | 97664 | 75 | 1.47 | 1.63 | 110.25 | 122.25
13.0 | IMPERMEABILIZACOES E PROTECOES DIVERSAS
13.1 | IMPERMEABILIZAÇÃO DE SUPERFÍCIE COM ARGAMASSA POLIMÉRICA / MEMBRANA ACRÍLICA, 4 DEMÃOS, REFORÇADA COM VÉU DE POLIÉSTER (MAV). AF_09/2023 | M² | 98556 | 40 | 59.69 | 63 | 2387.6 | 2520
13.2 | IMPERMEABILIZAÇÃO DE SUPERFÍCIE COM MANTA ASFÁLTICA, DUAS CAMADAS, INCLUSIVE APLICAÇÃO DE PRIMER ASFÁLTICO, E=3MM E E=4MM. AF_06/2018 | M² | 98547 | 50 | 240.09 | 245.09 | 12004.5 | 12254.5
TOTAL GERAL | 292039.34 | [5 empty] | 292039.34 | 306611.58
0% | 0
TOTAL | 292039.34
FONTE: TABELA SINAPI - CUSTO DE COMPOSIÇÕES SINTÉTICO - EMITIDA EM 07/2024 - LOCALIDADE DE REFERÊNCIA: CEARÁ
OBS: NÃO SERÃO ACEITOS VALORES SUPERIORES AOS DESCRITOS NAS TABELAS ACIMA.

## Demanda PI
ORÇAMENTO SINTÉTICO COM OS PRINCIPAIS ITENS PARA MANUTENÇÃO PREDIAL NOS IMOVEIS DO CONSELHO REGIONAL DE ENFERMAGEM DO PIAUÍ
MODELO DE PLANILHA DE CUSTOS E FORMAÇÃO DE PREÇOS COREN-PI
ITEM | DESCRIÇÃO | UND | COD. SINAPI | QUANTIDADE PREVISTA | CUSTO UNITÁRIO Desonerado | CUSTO UNITÁRIO Não Desonerado | PREÇO TOTAL DESONERADO | PREÇO TOTAL NÃO DESONERADO
1.0 | PAREDES/PAINEIS
1.1 | FIXAÇÃO (ENCUNHAMENTO) DE ALVENARIA DE VEDAÇÃO COM TIJOLO MACIÇO. AF 03/2016 | M | 93202 | 50 | 25.58 | 27.39 | 1279 | 1369.5
1.2 | ALVENARIA DE VEDAÇÃO DE BLOCOS CERÂMICOS MACIÇOS DE 5X10X20CM (ESPESSURA 10CM) E ARGAMASSA DE ASSENTAMENTO COM PREPARO EM BETONEIRA. AF_05/2020 | M² | 101159 | 50 | 128.34 | 135.99 | 6417 | 6799.5
1.3 | DIVISÓRIA FIXA EM VIDRO TEMPERADO 10 MM, SEM ABERTURA. AF_01/2021 | M² | 102235 | 140 | 431.45 | 438.44 | 60403 | 61381.6
1.4 | PAREDE COM PLACAS DE GESSO ACARTONADO (DRYWALL), PARA USO INTERNO, DUAS FACES SIMPLES E ESTRUTURA METÁLICA COM GUIAS SIMPLES, SEM VÃOS | M² | 96358 | 100 | 92.04 | 93.76 | 9204 | 9376
2.0 | PINTURAS
2.1 | APLICAÇÃO E LIXAMENTO DE MASSA LÁTEX EM TETO, DUAS DEMÃOS. | M² | 88496 | 1000 | 26.27 | 28.79 | 26270 | 28790
2.2 | APLICAÇÃO MANUAL DE PINTURA COM TINTA LÁTEX ACRÍLICA EM TETO, DUAS DEMÃOS. AF_06/2014 | M² | 88488 | 1000 | 13.19 | 13.96 | 13190 | 13960
2.3 | APLICAÇÃO MANUAL DE PINTURA COM TINTA LÁTEX ACRÍLICA EM PAREDES, DUAS DEMÃOS. AF_06/2014 | M² | 88489 | 1500 | 11.2 | 11.76 | 16800 | 17640
2.4 | EMASSAMENTO COM MASSA LÁTEX, APLICAÇÃO EM PAREDE, DUAS DEMÃOS, LIXAMENTO MANUAL. AF_04/2023 | M² | 88497 | 1500 | 14.48 | 15.7 | 21720 | 23550
3.0 | PISOS
3.1 | RODAPÉ EM GRANITO, ALTURA 10 CM. AF_09/2020 | M | 98685 | 100 | 84.06 | 85.16 | 8406 | 8516
3.2 | REVESTIMENTO CERÂMICO PARA PISO COM PLACAS TIPO PORCELANATO DE DIMENSÕES 80X80 CM APLICADA EM AMBIENTES DE ÁREA MAIOR QUE 10 M². AF_02/2023 | M² | 104598 | 50 | 157.36 | 159.16 | 7868 | 7958
3.3 | RECOMPOSIÇÃO DE PAVIMENTOS EM PEDRA POLIÉDRICA, REJUNTAMENTO COM PÓ DE PEDRRA, COM REAPROVEITAMENTO DAS PEDRAS POLIÉDRICAS PARA O FECHAMENTO |  | 101814 | 100 | 47.06 | 49.85 | 4706 | 4985
3.4 | PISO EM CONCRETO 20 MPA PREPARO MECÂNICO, ESPESSURA 7CM. AF_09/2020 |  | 101747 | 20 | 100.44 | 100.84 | 2008.8 | 2016.8
3.5 | PINTURA DE PISO COM TINTA ACRÍLICA, APLICAÇÃO MANUAL, 3 DEMÃOS, INCLUSO FUNDO PREPARADOR. AF_05/2021 | M² | 102492 | 50 | 23.3 | 24.59 | 1165 | 1229.5
3.6 | REVESTIMENTO CERÂMICO PARA PISO COM PLACAS TIPO ESMALTADA EXTRA DE DIMENSÕES 45X45 CM APLICADA EM AMBIENTES DE ÁREA MAIOR QUE 10 M2. AF_06/2014 | M² | 87251 | 100 | 52.98 | 53.93 | 5298 | 5393
3.7 | PISO EM GRANITO APLICADO EM AMBIENTES INTERNOS. AF_09/2020 | M² | 98671 | 30 | 465.21 | 469.61 | 13956.3 | 14088.3
3.8 | PISO EM MÁRMORE APLICADO EM CALÇADAS OU PISOS EXTERNOS. AF_05/2020 | M² | 101093 | 30 | 577.83 | 583.29 | 17334.9 | 17498.7
4.0 | REVESTIMENTO E TRATAMENTO DE SUPERFICIES
4.1 | MASSA ÚNICA, PARA RECEBIMENTO DE PINTURA, EM ARGAMASSA TRAÇO 1:2:8, PREPARO MANUAL, APLICADA MANUALMENTE EM FACES INTERNAS DE PAREDES, ESPESSURA DE 20MM, COM EXECUÇÃO DE TALISCAS | M² | 87530 | 150 | 36.62 | 39.05 | 5493 | 5857.5
4.2 | EMBOÇO, EM ARGAMASSA TRAÇO 1:2:8, PREPARO MANUAL, APLICADO MANUALMENTE EM PAREDES INTERNAS DE AMBIENTES COM ÁREA ENTRE 5M² E 10M², E = 17,5MM, COM TALISCAS. AF_03/2024 | M2 | 87532 | 150 | 35.57 | 37.89 | 5335.5 | 5683.5
5.0 | FORRO DE GESSO
5.1 | FORRO EM DRYWALL, PARA AMBIENTES COMERCIAIS, INCLUSIVE ESTRUTURA DE FIXAÇÃO. AF_05/2017_P | M² | 96114 | 200 | 72.16 | 74.37 | 14432 | 14874
5.2 | REMOÇÃO DE FORROS DE DRYWALL, PVC E FIBROMINERAL, DE FORMA MANUAL, SEM REAPROVEITAMENTO. AF_09/2023 | M² | 97640 | 250 | 1.69 | 1.88 | 422.5 | 470
6.0 | INSTALAÇÕES HIDRO-SANITÁRIAS, LOUÇAS, METAIS E OUTROS
6.1 | REMOÇÃO DE LOUÇAS, DE FORMA MANUAL, SEM REAPROVEITAMENTO. AF_12/2017 | UND | 97663 | 15 | 10.88 | 12.1 | 163.2 | 181.5
6.2 | VASO SANITÁRIO SIFONADO COM CAIXA ACOPLADA LOUÇA BRANCA - FORNECIMENTO E INSTALAÇÃO. AF_12/2013 | UND | 86888 | 4 | 460.41 | 463.41 | 1841.64 | 1853.64
6.3 | VASO SANITARIO SIFONADO CONVENCIONAL PARA PCD SEM FURO FRONTAL COM LOUÇA BRANCA SEM ASSENTO - FORNECIMENTO E INSTALAÇÃO. AF_01/2020 | UND | 95471 | 4 | 725.79 | 730.05 | 2903.16 | 2920.2
6.4 | VASO SANITARIO SIFONADO CONVENCIONAL COM LOUÇA BRANCA, INCLUSO CONJUNTO DE LIGAÇÃO PARA BACIA SANITÁRIA AJUSTÁVEL - FORNECIMENTO E INSTALAÇÃO. AF_10/2016 | UND | 95470 | 2 | 287.79 | 289.85 | 575.58 | 579.7
6.5 | MICTÓRIO SIFONADO LOUÇA BRANCA - PADRÃO MÉDIO - FORNECIMENTO E INSTALAÇÃO. AF_01/2020 | UND | 100858 | 5 | 751.69 | 755.08 | 3758.45 | 3775.4
6.6 | TORNEIRA CROMADA DE MESA, 1/2 OU 3/4, PARA LAVATÓRIO, PADRÃO POPULAR FORNECIMENTO E INSTALAÇÃO. AF_01/2020 | UND | 86906 | 5 | 78.4 | 78.72 | 392 | 393.6
6.7 | SIFÃO DO TIPO FLEXÍVEL EM PVC 1 X 1.1/2 - FORNECIMENTO E INSTALAÇÃO. AF_01/2020 | UND | 86883 | 6 | 11.22 | 11.5 | 67.32 | 69
6.8 | TORNEIRA CROMADA TUBO MÓVEL, DE PAREDE, 1/2 OU 3/4, PARA PIA DE COZINHA, PADRÃO MÉDIO - FORNECIMENTO E INSTALAÇÃO. AF_01/2020 | UND | 86910 | 5 | 134.3 | 134.69 | 671.5 | 673.45
6.9 | SIFÃO DO TIPO GARRAFA/COPO EM PVC 1.1/4 X 1.1/2 - FORNECIMENTO E INSTALAÇÃO. AF_01/2020 | UND | 86882 | 6 | 20.72 | 21.18 | 124.32 | 127.08
6.10 | BANCADA DE GRANITO CINZA POLIDO, DE 0,50 X 0,60 M, PARA LAVATÓRIO - FORNECIMENTO E INSTALAÇÃO. AF_01/2020 | UND | 86895 | 3 | 386.28 | 393.43 | 1158.84 | 1180.29
6.11 | SIFÃO DO TIPO GARRAFA EM METAL CROMADO 1 X 1.1/2 - FORNECIMENTO E INS TALAÇÃO. AF_01/2020 | UND | 86881 | 3 | 192.68 | 193.59 | 578.04 | 580.77
6.12 | REGISTRO DE GAVETA BRUTO, LATÃO, ROSCÁVEL, 1/2", FORNECIDO E INSTALADO EM RAMAL DE ÁGUA. AF_12/2014 | UND | 89352 | 3 | 39.97 | 40.32 | 119.91 | 120.96
6.13 | REMOÇÃO DE TUBULAÇÕES (TUBOS E CONEXÕES) DE ÁGUA FRIA, DE FORMA MANUAL, SEM REAPROVEITAMENTO. AF_12/2017 | M | 97662 | 20 | 0.43 | 0.48 | 8.6 | 9.6
6.14 | REMOÇÃO DE METAIS SANITÁRIOS, DE FORMA MANUAL, SEM REAPROVEITAMENTO. AF_12/2017 | UND | 97666 | 20 | 7.93 | 8.82 | 158.6 | 176.4
6.15 | ASSENTAMENTO DE TUBO DE PVC PBA PARA REDE DE ÁGUA, DN 100 MM, JUNTA ELÁSTICA INTEGRADA, INSTALADO EM LOCAL COM NÍVEL ALTO DE INTERFERÊNCIAS (NÃO INCLUI FORNECIMENTO). AF_11/2017 | M | 97123 | 20 | 3.51 | 3.87 | 70.2 | 77.4
6.16 | TUBO PVC, SERIE NORMAL, ESGOTO PREDIAL, DN 40 MM, FORNECIDO E INSTALADO EM RAMAL DE DESCARGA OU RAMAL DE ESGOTO SANITÁRIO. AF_12/2014 | M | 89711 | 25 | 17.18 | 18.59 | 429.5 | 464.75
6.17 | TUBO PVC, SERIE NORMAL, ESGOTO PREDIAL, DN 50 MM, FORNECIDO E INSTALADO EM RAMAL DE DESCARGA OU RAMAL DE ESGOTO SANITÁRIO. AF_12/2014 | M | 89712 | 25 | 21.55 | 23.08 | 538.75 | 577
6.18 | TUBO PVC, SERIE NORMAL, ESGOTO PREDIAL, DN 100 MM, FORNECIDO E INSTALADO EM RAMAL DE DESCARGA OU RAMAL DE ESGOTO SANITÁRIO. AF_12/2014 | M | 89714 | 25 | 30.02 | 32.16 | 750.5 | 804
6.19 | TÊ DE REDUÇÃO, PVC, SOLDÁVEL, DN 25MM X 20MM, INSTALADO EM RAMAL OU B-RAMAL DE ÁGUA - FORNECIMENTO E INSTALAÇÃO. AF_12/2014 | UND | 89397 | 5 | 12.49 | 13.4 | 62.45 | 67
6.20 | TÊ DE REDUÇÃO, PVC, SOLDÁVEL, DN 32MM X 25MM, INSTALADO EM RAMAL OU SUB-RAMAL DE ÁGUA - FORNECIMENTO E INSTALAÇÃO. AF_12/2014 | UND | 89400 | 5 | 16.87 | 17.94 | 84.35 | 89.7
6.21 | TÊ DE INSPEÇÃO, PVC, SERIE R, ÁGUA PLUVIAL, DN 75 MM, JUNTA ELÁSTICA, FORNECIDO E INSTALADO EM RAMAL DE ENCAMINHAMENTO. AF_12/2014 | UND | 89550 | 5 | 33.31 | 33.61 | 166.55 | 168.05
6.22 | TUBO PVC, SERIE NORMAL, ESGOTO PREDIAL, DN 75 MM, FORNECIDO E INSTALADO EM RAMAL DE DESCARGA OU RAMAL DE ESGOTO SANITÁRIO. AF_12/2014 | UND | 89713 | 10 | 26.79 | 28.64 | 267.9 | 286.4
6.23 | CURVA CURTA 90 GRAUS, PVC, SERIE NORMAL, ESGOTO PREDIAL, DN 100 MM, JUNTA ELÁSTICA, FORNECIDO E INSTALADO EM PRUMADA DE ESGOTO SANITÁRIO OU VENTILAÇÃO. AF_12/2014 | UND | 89811 | 5 | 36.94 | 37.98 | 184.7 | 189.9
6.24 | CURVA LONGA 90 GRAUS, PVC, SERIE NORMAL, ESGOTO PREDIAL, DN 100 MM, JUNTA ELÁSTICA, FORNECIDO E INSTALADO EM PRUMADA DE ESGOTO SANITÁRIO OU VENTILAÇÃO. AF_12/2014 | UND | 89812 | 5 | 63.01 | 64.05 | 315.05 | 320.25
6.25 | JOELHO 90 GRAUS, PVC, SERIE NORMAL, ESGOTO PREDIAL, DN 100 MM, JUNTA ELÁSTICA, FORNECIDO E INSTALADO EM PRUMADA DE ESGOTO SANITÁRIO OU VENTILAÇÃO. AF_12/2014 | UND | 89809 | 5 | 25.75 | 26.79 | 128.75 | 133.95
6.26 | JOELHO 45 GRAUS, PVC, SERIE NORMAL, ESGOTO PREDIAL, DN 100 MM, JUNTA ELÁSTICA, FORNECIDO E INSTALADO EM PRUMADA DE ESGOTO SANITÁRIO OU VENTILAÇÃO. AF_12/2014 | UND | 89810 | 5 | 26.37 | 27.41 | 131.85 | 137.05
6.27 | JOELHO 90 GRAUS COM BUCHA DE LATÃO, PVC, SOLDÁVEL, DN 25MM, X 1/2 INSTALADO EM RAMAL OU SUB-RAMAL DE ÁGUA - FORNECIMENTO E INSTALAÇÃO. AF_12/2014 | UND | 90373 | 4 | 10.98 | 11.61 | 43.92 | 46.44
6.28 | JOELHO 45 GRAUS, PVC, SOLDÁVEL, DN 25MM, INSTALADO EM RAMAL OU SUB-RAMAL DE ÁGUA - FORNECIMENTO E INSTALAÇÃO. AF_12/2014 | UND | 89363 | 4 | 8.64 | 9.37 | 34.56 | 37.48
6.29 | LUVA SIMPLES, PVC, SERIE NORMAL, ESGOTO PREDIAL, DN 100 MM, JUNTA ELÁSTICA, FORNECIDO E INSTALADO EM RAMAL DE DESCARGA OU RAMAL DE ESGOTO SANITÁRIO. AF_12/2014 | UND | 89778 | 2 | 14.66 | 15.28 | 29.32 | 30.56
6.30 | LUVA SIMPLES, PVC, SERIE NORMAL, ESGOTO PREDIAL, DN 40 MM, JUNTA SOLDÁVEL, FORNECIDO E INSTALADO EM RAMAL DE DESCARGA OU RAMAL DE ESGOTO SAN ITÁRIO. AF_12/2014 | UND | 89752 | 2 | 6.39 | 6.8 | 12.78 | 13.6
6.31 | LUVA SIMPLES, PVC, SERIE NORMAL, ESGOTO PREDIAL, DN 50 MM, JUNTA ELÁSTICA, FORNECIDO E INSTALADO EM RAMAL DE DESCARGA OU RAMAL DE ESGOTO SAN ITÁRIO. AF_12/2014 | UND | 89753 | 2 | 7.59 | 8.03 | 15.18 | 16.06
6.32 | LUVA SIMPLES, PVC, SERIE NORMAL, ESGOTO PREDIAL, DN 75 MM, JUNTA ELÁSTICA, FORNECIDO E INSTALADO EM RAMAL DE DESCARGA OU RAMAL DE ESGOTO SAN ITÁRIO. AF_12/2014 | UND | 89774 | 2 | 12.59 | 13.13 | 25.18 | 26.26
6.33 | LUVA, PVC, SOLDÁVEL, DN 40 MM, INSTALADO EM RESERVAÇÃO DE ÁGUA DE EDIFICAÇÃO QUE POSSUARESERVATÓRIO DE FIBRA/FIBROCIMENTO FORNECIMENTO E INSTALAÇÃO. AF_06/2016 | UND | 94661 | 3 | 8.22 | 8.55 | 24.66 | 25.65
6.34 | NIPLE, EM FERRO GALVANIZADO, DN 50 (2"), CONEXÃO ROSQUEADA, INSTALADO EM PRUMADAS - FORNECIMENTO E INSTALAÇÃO. AF_10/2020 | UND | 92344 | 3 | 55.58 | 58.69 | 166.74 | 176.07
6.35 | TÊ DE REDUÇÃO, PVC, SOLDÁVEL, DN 32MM X 25MM, INSTALADO EM RAMAL DE DISTRIBUIÇÃO DE ÁGUA - FORNECIMENTO E INSTALAÇÃO. AF_12/2014 | UND | 89445 | 5 | 15.89 | 16.85 | 79.45 | 84.25
6.36 | ADAPTADOR CURTO COM BOLSA E ROSCA PARA REGISTRO, PVC, SOLDÁVEL, DN 25 MM X 3/4 , INSTALADO EM RESERVAÇÃO DE ÁGUA DE EDIFICAÇÃO QUE POSSUA RESERVATÓRIO DE FIBRA/FIBROCIMENTO FORNECIMENTO E INSTALAÇÃO. AF_06/2016 | UND | 94656 | 5 | 2.92 | 3.1 | 14.6 | 15.5
6.37 | CAIXA DE GORDURA SIMPLES (CAPACIDADE: 36L), RETANGULAR, EM ALVENARIA COM TIJOLOS CERÂMICOS MACIÇOS, DIMENSÕES INTERNAS = 0,2X0,4 M, ALTURA INTERNA = 0,8 M. AF_12/2020 | UND | 98104 | 2 | 355.6 | 376.55 | 711.2 | 753.1
6.38 | CAIXA SIFONADA, PVC, DN 100 X 100 X 50 MM, JUNTA ELÁSTICA, FORNECIDA E INSTALADA EM RAMAL DE DESCARGA OU EM RAMAL DE ESGOTO SANITÁRIO. AF_12 /2014 | UND | 89707 | 2 | 40.79 | 42.71 | 81.58 | 85.42
6.39 | CAIXA SIFONADA, PVC, DN 150 X 185 X 75 MM, JUNTA ELÁSTICA, FORNECIDA E INSTALADA EM RAMAL DE DESCARGA OU EM RAMAL DE ESGOTO SANITÁRIO. AF_12 /2014 | UND | 89708 | 2 | 86.85 | 89.16 | 173.7 | 178.32
6.40 | RALO SIFONADO, PVC, DN 100 X 40 MM, JUNTA SOLDÁVEL, FORNECIDO E INSTALADO EM RAMAL DE DESCARGA OU EM RAMAL DE ESGOTO SANITÁRIO. AF_12/2014 | UND | 89709 | 8 | 17.39 | 18.18 | 139.12 | 145.44
7.0 | INSTALAÇÕES TELEFÔNICAS/LÓGICAS
7.1 | TOMADA PARA TELEFONE RJ11 - FORNECIMENTO E INSTALAÇÃO. AF_11/2019 | UND | 98308 | 20 | 32.6 | 33.62 | 652 | 672.4
7.2 | CABO TELEFÔNICO CTP-APL-50 30 PARES INSTALADO EM ENTRADA DE EDIFICAÇÃO - FORNECIMENTO E INSTALAÇÃO. AF_11/2019 | M | 98402 | 30 | 29.79 | 30.36 | 893.7 | 910.8
7.3 | CABO TELEFÔNICO CTP-APL-50 20 PARES INSTALADO EM ENTRADA DE EDIFICAÇÃO - FORNECIMENTO E INSTALAÇÃO. AF_11/2019 | M | 98401 | 30 | 25.44 | 25.95 | 763.2 | 778.5
7.4 | CABO TELEFÔNICO CTP-APL-50 10 PARES INSTALADO EM ENTRADA DE EDIFICAÇÃO - FORNECIMENTO E INSTALAÇÃO. AF_11/2019 | M | 98400 | 30 | 15.85 | 16.31 | 475.5 | 489.3
7.5 | CABO TELEFÔNICO CCI-50 2 PARES, SEM BLINDAGEM, INSTALADO EM ENTRADA DE EDIFICAÇÃO - FORNECIMENTO E INSTALAÇÃO. AF_11/2019 | M | 98262 | 20 | 4.66 | 4.98 | 93.2 | 99.6
7.6 | CABO TELEFÔNICO CI-50 10 PARES INSTALADO EM ENTRADA DE EDIFICAÇÃO - FORNECIMENTO E INSTALAÇÃO. AF_11/2019 | M | 98267 | 20 | 12.65 | 13.11 | 253 | 262.2
7.7 | CABO TELEFÔNICO CI-50 20 PARES INSTALADO EM ENTRADA DE EDIFICAÇÃO - FORNECIMENTO E INSTALAÇÃO. AF_11/2019 | M | 98268 | 20 | 21 | 21.51 | 420 | 430.2
7.8 | CAIXA DE PASSAGEM PARA TELEFONE 80X80X15CM (SOBREPOR) FORNECIMENTO E INSTALACAO. AF_11/2019 | UND | 100557 | 3 | 451.46 | 456.54 | 1354.38 | 1369.62
8.0 | INST. ELETRICA/ELETRIFICAÇÃO E ILUMINAÇÃO EXTERNA
8.1 | REMOÇÃO DE CABOS ELÉTRICOS, DE FORMA MANUAL, SEM REAPROVEITAMENTO. AF_12/2017 | M | 97661 | 200 | 0.61 | 0.68 | 122 | 136
8.2 | REMOÇÃO DE LUMINÁRIAS, DE FORMA MANUAL, SEM REAPROVEITAMENTO. AF_12/2017 | UND | 97665 | 20 | 1.56 | 1.72 | 31.2 | 34.4
8.3 | REMOÇÃO DE INTERRUPTORES/TOMADAS ELÉTRICAS, DE FORMA MANUAL, SEM REAPROVEITAMENTO. AF_12/2017 | UND | 97660 | 20 | 0.57 | 0.64 | 11.4 | 12.8
8.4 | ELETRODUTO RÍGIDO ROSCÁVEL, PVC, DN 40 MM (1 1/4"), PARA CIRCUITOS TERMINAIS, INSTALADO EM FORRO - FORNECIMENTO E INSTALAÇÃO. AF_12/2015 | M | 91865 | 15 | 17.75 | 18.54 | 266.25 | 278.1
8.5 | ELETRODUTO RÍGIDO ROSCÁVEL, PVC, DN 50 MM (1 1/2") - FORNECIMENTO E INSTALAÇÃO. AF_12/2015 | M | 93009 | 15 | 26.48 | 27.11 | 397.2 | 406.65
8.6 | ELETRODUTO FLEXÍVEL CORRUGADO, PVC, DN 25 MM (3/4"), PARA CIRCUITOS TERMINAIS, INSTALADO EM PAREDE - FORNECIMENTO E INSTALAÇÃO. AF_12/2015 | M | 91855 | 20 | 9.91 | 10.56 | 198.2 | 211.2
8.7 | CABO DE COBRE FLEXÍVEL ISOLADO, 1,5 MM², ANTI-CHAMA 450/750 V, PARA CIRCUITOS TERMINAIS - FORNECIMENTO E INSTALAÇÃO. AF_12/2015 | M | 91924 | 200 | 3.02 | 3.12 | 604 | 624
8.8 | CABO DE COBRE FLEXÍVEL ISOLADO, 2,5 MM², ANTI-CHAMA 450/750 V, PARA CIRCUITOS TERMINAIS - FORNECIMENTO E INSTALAÇÃO. AF_12/2015 | M | 91926 | 200 | 4.42 | 4.56 | 884 | 912
8.9 | CABO DE COBRE FLEXÍVEL ISOLADO, 4 MM², ANTI-CHAMA 450/750 V, PARA CIRCUITOS TERMINAIS - FORNECIMENTO E INSTALAÇÃO. AF_12/2015 | M | 91929 | 200 | 7.46 | 7.65 | 1492 | 1530
8.10 | CABO DE COBRE FLEXÍVEL ISOLADO, 10 MM², ANTI-CHAMA 450/750 V, PARA CIRCUITOS TERMINAIS - FORNECIMENTO E INSTALAÇÃO. AF_12/2015 | M | 91932 | 50 | 17.7 | 18.08 | 885 | 904
8.11 | DISJUNTOR TERMOMAGNETICO MONOPOLAR PADRAO NEMA (AMERICANO) 10 A 30A 240V, FORNECIMENTO E INSTALACAO | UND | 101890 | 10 | 16.5 | 16.82 | 165 | 168.2
8.12 | DISJUNTOR TERMOMAGNETICO MONOPOLAR PADRAO NEMA (AMERICANO) 35 A 50A 240V, FORNECIMENTO E INSTALACAO | UND | 101891 | 8 | 28.04 | 28.71 | 224.32 | 229.68
8.13 | DISJUNTOR TERMOMAGNETICO TRIPOLAR PADRAO NEMA (AMERICANO) 10 A 50A 240V, FORNECIMENTO E INSTALACAO | UND | 101893 | 5 | 93.77 | 94.74 | 468.85 | 473.7
8.14 | QUADRO DE DISTRIBUICAO DE ENERGIA DE EMBUTIR, EM CHAPA METALICA, PARA 24 DISJUNTORES TERMOMAGNETICOS MONOPOLARES, COM BARRAMENTO TRIFASICO E NEUTRO, FORNECIMENTO E INSTALACAO | UND | 101879 | 2 | 543.26 | 546.22 | 1086.52 | 1092.44
8.15 | INTERRUPTOR SIMPLES (1 MÓDULO), 10A/250V, INCLUINDO SUPORTE E PLACA FORNECIMENTO E INSTALAÇÃO. AF_12/2015 | UND | 91953 | 15 | 28.73 | 30.5 | 430.95 | 457.5
8.16 | INTERRUPTOR SIMPLES (2 MÓDULOS), 10A/250V, INCLUINDO SUPORTE E PLACA - FORNECIMENTO E INSTALAÇÃO. AF_12/2015 | UND | 91959 | 15 | 44.09 | 46.7 | 661.35 | 700.5
8.17 | TOMADA ALTA DE EMBUTIR (1 MÓDULO), 2P+T 10 A, INCLUINDO SUPORTE E PLACA - FORNECIMENTO E INSTALAÇÃO. AF_12/2015 | UND | 91992 | 15 | 41.88 | 45.01 | 628.2 | 675.15
8.18 | TOMADA BAIXA DE EMBUTIR (1 MÓDULO), 2P+T 10 A, SEM SUPORTE E SEM PLACA - FORNECIMENTO E INSTALAÇÃO. AF_12/2015 | UND | 91999 | 10 | 22.13 | 23.33 | 221.3 | 233.3
8.19 | INTERRUPTOR PARALELO (2 MÓDULOS) COM 1 TOMADA DE EMBUTIR 2P+T 10 A, INCLUINDO SUPORTE E PLACA - FORNECIMENTO E INSTALAÇÃO. AF_12/2015 | UND | 92033 | 10 | 76.42 | 81.11 | 764.2 | 811.1
8.20 | LUMINÁRIA TIPO PLAFON CIRCULAR, DE SOBREPOR, COM LED DE 12/13 W - FORNECIMENTO E INSTALAÇÃO. AF_03/2022 | UND | 103782 | 20 | 31.16 | 32.97 | 623.2 | 659.4
8.21 | LÂMPADA TUBULAR LED DE 18/20 W, BASE G13 - FORNECIMENTO E INSTALAÇÃO. AF_02/2020_P | UND | 100903 | 30 | 24.74 | 25.65 | 742.2 | 769.5
8.22 | SENSOR DE PRESENÇA COM FOTOCÉLULA, FIXAÇÃO EM PAREDE - FORNECIMENTO E INSTALAÇÃO. AF_02/2020 | UND | 97595 | 10 | 99.7 | 101.77 | 997 | 1017.7
8.23 | LUMINÁRIA DE LED PARA ILUMINAÇÃO PÚBLICA, DE 181 W ATÉ 239 W - FORNECIMENTO E INSTALAÇÃO. AF_08/2020 | UND | 101659 | 10 | 734.2 | 736.1 | 7342 | 7361
8.24 | HASTE DE ATERRAMENTO 5/8 PARA SPDA - FORNECIMENTO E INSTALAÇÃO. AF_12/2017 | UND | 96985 | 5 | 89.77 | 91 | 448.85 | 455
8.25 | CORDOALHA DE COBRE NU 35 MM², NÃO ENTERRADA, COM ISOLADOR - FORNECIMENTO E INSTALAÇÃO. AF_12/2017 | M | 96973 | 10 | 69.72 | 71.97 | 697.2 | 719.7
9.0 | PORTAS/JANELAS/VIDROS
9.1 | RECOLOCAÇÃO DE FOLHAS DE PORTA DE MADEIRA LEVE OU MÉDIA DE 80CM DE LARGURA, CONSIDERANDO REAPROVEITAMENTO DO MATERIAL. AF_12/2019 | UND | 100697 | 4 | 63.51 | 70.52 | 254.04 | 282.08
9.2 | PORTA PIVOTANTE DE VIDRO TEMPERADO, 90X210 CM, ESPESSURA 10 MM, INCLUSIVE ACESSÓRIOS. AF_01/2021 | UND | 102182 | 3 | 939.55 | 947.24 | 2818.65 | 2841.72
9.3 | PORTA DE MADEIRA FRISADA, SEMI-OCA (LEVE OU MÉDIA), 80X210CM, ESPESSURA DE 3CM, INCLUSO DOBRADIÇAS - FORNECIMENTO E INSTALAÇÃO. AF_12/2019 | UND | 91297 | 5 | 402.02 | 407.56 | 2010.1 | 2037.8
9.4 | DOBRADICA TIPO VAI E VEM EM LATAO POLIDO 3" | UND | 100710 | 4 | 113.51 | 117.89 | 454.04 | 471.56
9.5 | FECHADURA DE EMBUTIR PARA PORTAS INTERNAS, COMPLETA, ACABAMENTO PADRÃO MÉDIO, COM EXECUÇÃO DE FURO - FORNECIMENTO E INSTALAÇÃO. AF_12/2019 | UND | 91306 | 4 | 140.69 | 143.44 | 562.76 | 573.76
9.6 | DOBRADICA EM ACO/FERRO, 3" X 21/2", E=1,9 A 2 MM, SEM ANEL, CROMADO OU ZINCADO, TAMPA BOLA, COM PARAFUSOS | UND | 100709 | 4 | 43.01 | 46.29 | 172.04 | 185.16
9.7 | INSTALAÇÃO DE VIDRO LISO INCOLOR, E = 3 MM, EM ESQUADRIA DE ALUMÍNIO OU PVC, FIXADO COM BAGUETE. AF_01/2021_PS | M² | 102161 | 100 | 283.06 | 286.19 | 28306 | 28619
9.8 | JANELA DE ALUMÍNIO DE CORRER, 2 FOLHAS, FIXAÇÃO COM PARAFUSO SOBRE CONTRAMARCO (EXCLUSIVE CONTRAMARCO), COM VIDROS PADRONIZADA. AF_07/2016 | M² | 94570 | 4 | 347.09 | 349.02 | 1388.36 | 1396.08
9.9 | JANELA DE ALUMÍNIO TIPO MAXIM-AR, COM VIDROS, BATENTE E FERRAGENS. EXCLUSIVE ALIZAR, ACABAMENTO E CONTRAMARCO. FORNECIMENTO E INSTALAÇÃO. AF _12/2019 | M² | 94569 | 4 | 668.33 | 674.7 | 2673.32 | 2698.8
9.10 | REMOÇÃO DE VIDRO LISO COMUM DE ESQUADRIA COM BAGUETE DE ALUMÍNIO OU PVC. AF_01/2021 | M² | 102191 | 100 | 18.15 | 20.1 | 1815 | 2010
10.0 | COBERTURA
10.1 | FABRICAÇÃO E INSTALAÇÃO DE TESOURA INTEIRA EM AÇO, VÃO DE 12 M, PARA TELHA ONDULADA DE FIBROCIMENTO, METÁLICA, PLÁSTICA OU TERMOACÚSTICA, IN CLUSO IÇAMENTO. AF_12/2015 | M² | 92620 | 2 | 1967.34 | 2003.68 | 3934.68 | 4007.36
10.2 | TELHAMENTO COM TELHA METÁLICA TERMOACÚSTICA E = 30 MM, COM ATÉ 2 ÁGUAS, INCLUSO IÇAMENTO. AF_07/2019 | M² | 94216 | 5 | 180.97 | 181.24 | 904.85 | 906.2
10.3 | CALHA EM CHAPA DE AÇO GALVANIZADO NÚMERO 24, DESENVOLVIMENTO DE 33 CM, INCLUSO TRANSPORTE VERTICAL. AF_07/2019 | M | 94227 | 5 | 60.49 | 61.68 | 302.45 | 308.4
10.4 | RUFO EM CHAPA DE AÇO GALVANIZADO NÚMERO 24, CORTE DE 25 CM, INCLUSO TRANSPORTE VERTICAL. AF_07/2019 | M | 94231 | 5 | 52.34 | 53.18 | 261.7 | 265.9
11.0 | LIMPEZA FINAL
11.1 | LIMPEZA DE SUPERFÍCIE COM JATO DE ALTA PRESSÃO. AF_04/2019 | M² | 99814 | 2000 | 1.68 | 1.86 | 3360 | 3720
12.0 | DEMOLIÇÕES/RETIRADAS
12.1 | DEMOLIÇÃO DE ALVENARIA PARA QUALQUER TIPO DE BLOCO, DE FORMA MECANIZADA, SEM REAPROVEITAMENTO. AF_12/2017 | M³ | 97625 | 50 | 52 | 53.28 | 2600 | 2664
12.2 | DEMOLIÇÃO DE ARGAMASSAS, DE FORMA MANUAL, SEM REAPROVEITAMENTO. AF_12/2017 | M² | 97631 | 80 | 9.88 | 10.98 | 790.4 | 878.4
12.3 | DEMOLIÇÃO DE ALVENARIA DE BLOCO FURADO, DE FORMA MANUAL, SEM REAPROVEITAMENTO. AF_12/2017 | M³ | 97622 | 95 | 49.15 | 54.51 | 4669.25 | 5178.45
12.4 | REMOÇÃO DE ACESSÓRIOS, DE FORMA MANUAL, SEM REAPROVEITAMENTO. AF_12/2017 | UND | 97664 | 75 | 1.35 | 1.5 | 101.25 | 112.5
13.0 | IMPERMEABILIZACOES E PROTECOES DIVERSAS
13.1 | IMPERMEABILIZAÇÃO DE SUPERFÍCIE COM ARGAMASSA POLIMÉRICA / MEMBRANA ACRÍLICA, 4 DEMÃOS, REFORÇADA COM VÉU DE POLIÉSTER (MAV). AF_09/2023 | M² | 98556 | 100 | 66.68 | 69.85 | 6668 | 6985
13.2 | IMPERMEABILIZAÇÃO DE SUPERFÍCIE COM MANTA ASFÁLTICA, DUAS CAMADAS, INCLUSIVE APLICAÇÃO DE PRIMER ASFÁLTICO, E=3MM E E=4MM. AF_06/2018 | M² | 98547 | 100 | 284.88 | 289.65 | 28488 | 28965
TOTAL GERAL | 376744.96 | [5 empty] | 376744.96 | 390020.9
0% | 0
TOTAL | 376744.96
FONTE: TABELA SINAPI - CUSTO DE COMPOSIÇÕES SINTÉTICO - EMITIDA EM 07/2024 - LOCALIDADE DE REFERÊNCIA: PIAUÍ
OBS: NÃO SERÃO ACEITOS VALORES SUPERIORES AOS DESCRITOS NAS TABELAS ACIMA.

## Demanda CE
ORÇAMENTO SINTÉTICO COM OS PRINCIPAIS ITENS PARA MANUTENÇÃO PREDIAL NOS IMOVEIS DO CONSELHO REGIONAL DE ENFERMAGEM DO CEARÁ
MODELO DE PLANILHA DE CUSTOS E FORMAÇÃO DE PREÇOS COREN-CE
ITEM | DESCRIÇÃO | UND | COD. SINAPI | QUANTIDADE PREVISTA | CUSTO UNITÁRIO Desonerado | CUSTO UNITÁRIO Não Desonerado | PREÇO TOTAL DESONERADO | PREÇO TOTAL NÃO DESONERADO
1.0 | PAREDES/PAINEIS
1.1 | FIXAÇÃO (ENCUNHAMENTO) DE ALVENARIA DE VEDAÇÃO COM TIJOLO MACIÇO. AF 03/2016 | M | 93202 | 100 | 25.57 | 27.47 | 2557 | 2747
1.2 | ALVENARIA DE VEDAÇÃO DE BLOCOS CERÂMICOS MACIÇOS DE 5X10X20CM (ESPESSURA 10CM) E ARGAMASSA DE ASSENTAMENTO COM PREPARO EM BETONEIRA. AF_05/2020 | M² | 101159 | 100 | 124.19 | 132.11 | 12419 | 13211
1.3 | PAREDE COM PLACAS DE GESSO ACARTONADO (DRYWALL), PARA USO INTERNO, DUAS FACES SIMPLES E ESTRUTURA METÁLICA COM GUIAS SIMPLES, SEM VÃOS | M² | 96358 | 200 | 93.97 | 95.64 | 18794 | 19128
2.0 | PINTURAS
2.1 | APLICAÇÃO E LIXAMENTO DE MASSA LÁTEX EM TETO, DUAS DEMÃOS. | M² | 88496 | 1880 | 28.22 | 30.87 | 53053.6 | 58035.6
2.2 | APLICAÇÃO MANUAL DE PINTURA COM TINTA LÁTEX ACRÍLICA EM TETO, DUAS DEMÃOS. AF_06/2014 | M² | 88488 | 1880 | 15.08 | 15.89 | 28350.4 | 29873.2
2.3 | APLICAÇÃO MANUAL DE PINTURA COM TINTA LÁTEX ACRÍLICA EM PAREDES, DUAS DEMÃOS. AF_06/2014 | M² | 88489 | 1880 | 12.9 | 13.48 | 24252 | 25342.4
2.4 | EMASSAMENTO COM MASSA LÁTEX, APLICAÇÃO EM PAREDE, DUAS DEMÃOS, LIXAMENTO MANUAL. AF_04/2023 | M² | 88497 | 1880 | 15.2 | 16.49 | 28576 | 31001.2
3.0 | PISOS
3.1 | RODAPÉ EM GRANITO, ALTURA 10 CM. AF_09/2020 | M | 98685 | 50 | 76.26 | 77.41 | 3813 | 3870.5
3.2 | REVESTIMENTO CERÂMICO PARA PISO COM PLACAS TIPO PORCELANATO DE DIMENSÕES 80X80 CM APLICADA EM AMBIENTES DE ÁREA MAIOR QUE 10 M². AF_02/2023 | M² | 104598 | 100 | 136.73 | 138.62 | 13673 | 13862
3.3 | RECOMPOSIÇÃO DE PAVIMENTOS EM PEDRA POLIÉDRICA, REJUNTAMENTO COM PÓ DE PEDRRA, COM REAPROVEITAMENTO DAS PEDRAS POLIÉDRICAS PARA O FECHAMENTO |  | 101814 | 120 | 48.21 | 50.99 | 5785.2 | 6118.8
3.4 | PISO EM CONCRETO 20 MPA PREPARO MECÂNICO, ESPESSURA 7CM. AF_09/2020 |  | 101747 | 50 | 83.05 | 83.47 | 4152.5 | 4173.5
3.5 | PINTURA DE PISO COM TINTA ACRÍLICA, APLICAÇÃO MANUAL, 3 DEMÃOS, INCLUSO FUNDO PREPARADOR. AF_05/2021 | M² | 102492 | 100 | 26.41 | 27.77 | 2641 | 2777
3.6 | REVESTIMENTO CERÂMICO PARA PISO COM PLACAS TIPO ESMALTADA EXTRA DE DIMENSÕES 45X45 CM APLICADA EM AMBIENTES DE ÁREA MAIOR QUE 10 M2. AF_06/2014 | M² | 87251 | 150 | 47.55 | 48.54 | 7132.5 | 7281
4.0 | REVESTIMENTO E TRATAMENTO DE SUPERFICIES
4.1 | MASSA ÚNICA, PARA RECEBIMENTO DE PINTURA, EM ARGAMASSA TRAÇO 1:2:8, PREPARO MANUAL, APLICADA MANUALMENTE EM FACES INTERNAS DE PAREDES, ESPESSURA DE 20MM, COM EXECUÇÃO DE TALISCAS | M² | 87530 | 150 | 38.48 | 41.01 | 5772 | 6151.5
4.2 | EMBOÇO, EM ARGAMASSA TRAÇO 1:2:8, PREPARO MANUAL, APLICADO MANUALMENTE EM PAREDES INTERNAS DE AMBIENTES COM ÁREA ENTRE 5M² E 10M², E = 17,5MM, COM TALISCAS. AF_03/2024 | M2 | 87532 | 150 | 37.33 | 39.72 | 5599.5 | 5958
5.0 | FORRO DE GESSO
5.1 | FORRO EM DRYWALL, PARA AMBIENTES COMERCIAIS, INCLUSIVE ESTRUTURA DE FIXAÇÃO. AF_05/2017_P | M² | 96114 | 100 | 76.64 | 78.81 | 7664 | 7881
5.2 | REMOÇÃO DE FORROS DE DRYWALL, PVC E FIBROMINERAL, DE FORMA MANUAL, SEM REAPROVEITAMENTO. AF_09/2023 | M² | 97640 | 150 | 1.81 | 1.99 | 271.5 | 298.5
6.0 | INSTALAÇÕES HIDRO-SANITÁRIAS, LOUÇAS, METAIS E OUTROS
6.1 | REMOÇÃO DE LOUÇAS, DE FORMA MANUAL, SEM REAPROVEITAMENTO. AF_12/2017 | UND | 97663 | 15 | 11.88 | 13.12 | 178.2 | 196.8
6.2 | VASO SANITÁRIO SIFONADO COM CAIXA ACOPLADA LOUÇA BRANCA - FORNECIMENTO E INSTALAÇÃO. AF_12/2013 | UND | 86888 | 4 | 492.34 | 495.47 | 1969.36 | 1981.88
6.3 | VASO SANITARIO SIFONADO CONVENCIONAL PARA PCD SEM FURO FRONTAL COM LOUÇA BRANCA SEM ASSENTO - FORNECIMENTO E INSTALAÇÃO. AF_01/2020 | UND | 95471 | 4 | 772.3 | 776.76 | 3089.2 | 3107.04
6.4 | VASO SANITARIO SIFONADO CONVENCIONAL COM LOUÇA BRANCA, INCLUSO CONJUNTO DE LIGAÇÃO PARA BACIA SANITÁRIA AJUSTÁVEL - FORNECIMENTO E INSTALAÇÃO. AF_10/2016 | UND | 95470 | 2 | 308.69 | 310.84 | 617.38 | 621.68
6.5 | MICTÓRIO SIFONADO LOUÇA BRANCA - PADRÃO MÉDIO - FORNECIMENTO E INSTALAÇÃO. AF_01/2020 | UND | 100858 | 5 | 849 | 852.57 | 4245 | 4262.85
6.6 | TORNEIRA CROMADA DE MESA, 1/2 OU 3/4, PARA LAVATÓRIO, PADRÃO POPULAR FORNECIMENTO E INSTALAÇÃO. AF_01/2020 | UND | 86906 | 5 | 69.1 | 69.43 | 345.5 | 347.15
6.7 | SIFÃO DO TIPO FLEXÍVEL EM PVC 1 X 1.1/2 - FORNECIMENTO E INSTALAÇÃO. AF_01/2020 | UND | 86883 | 6 | 12.79 | 13.08 | 76.74 | 78.48
6.8 | TORNEIRA CROMADA TUBO MÓVEL, DE PAREDE, 1/2 OU 3/4, PARA PIA DE COZINHA, PADRÃO MÉDIO - FORNECIMENTO E INSTALAÇÃO. AF_01/2020 | UND | 86910 | 5 | 118.04 | 118.46 | 590.2 | 592.3
6.9 | SIFÃO DO TIPO GARRAFA/COPO EM PVC 1.1/4 X 1.1/2 - FORNECIMENTO E INSTALAÇÃO. AF_01/2020 | UND | 86882 | 6 | 23.64 | 24.13 | 141.84 | 144.78
6.10 | BANCADA DE GRANITO CINZA POLIDO, DE 0,50 X 0,60 M, PARA LAVATÓRIO - FORNECIMENTO E INSTALAÇÃO. AF_01/2020 | UND | 86895 | 3 | 355.24 | 362.64 | 1065.72 | 1087.92
6.11 | SIFÃO DO TIPO GARRAFA EM METAL CROMADO 1 X 1.1/2 - FORNECIMENTO E INS TALAÇÃO. AF_01/2020 | UND | 86881 | 3 | 219.65 | 220.61 | 658.95 | 661.83
6.12 | REGISTRO DE GAVETA BRUTO, LATÃO, ROSCÁVEL, 1/2", FORNECIDO E INSTALADO EM RAMAL DE ÁGUA. AF_12/2014 | UND | 89352 | 3 | 36.43 | 36.79 | 109.29 | 110.37
6.13 | REMOÇÃO DE TUBULAÇÕES (TUBOS E CONEXÕES) DE ÁGUA FRIA, DE FORMA MANUAL, SEM REAPROVEITAMENTO. AF_12/2017 | M | 97662 | 20 | 0.47 | 0.52 | 9.4 | 10.4
6.14 | REMOÇÃO DE METAIS SANITÁRIOS, DE FORMA MANUAL, SEM REAPROVEITAMENTO. AF_12/2017 | UND | 97666 | 20 | 8.66 | 9.55 | 173.2 | 191
6.15 | ASSENTAMENTO DE TUBO DE PVC PBA PARA REDE DE ÁGUA, DN 100 MM, JUNTA ELÁSTICA INTEGRADA, INSTALADO EM LOCAL COM NÍVEL ALTO DE INTERFERÊNCIAS (NÃO INCLUI FORNECIMENTO). AF_11/2017 | M | 97123 | 20 | 3.67 | 4.02 | 73.4 | 80.4
6.16 | TUBO PVC, SERIE NORMAL, ESGOTO PREDIAL, DN 40 MM, FORNECIDO E INSTALADO EM RAMAL DE DESCARGA OU RAMAL DE ESGOTO SANITÁRIO. AF_12/2014 | M | 89711 | 25 | 19.05 | 20.53 | 476.25 | 513.25
6.17 | TUBO PVC, SERIE NORMAL, ESGOTO PREDIAL, DN 50 MM, FORNECIDO E INSTALADO EM RAMAL DE DESCARGA OU RAMAL DE ESGOTO SANITÁRIO. AF_12/2014 | M | 89712 | 25 | 23.88 | 25.49 | 597 | 637.25
6.18 | TUBO PVC, SERIE NORMAL, ESGOTO PREDIAL, DN 100 MM, FORNECIDO E INSTALADO EM RAMAL DE DESCARGA OU RAMAL DE ESGOTO SANITÁRIO. AF_12/2014 | M | 89714 | 25 | 33.28 | 35.53 | 832 | 888.25
6.19 | TÊ DE REDUÇÃO, PVC, SOLDÁVEL, DN 25MM X 20MM, INSTALADO EM RAMAL OU B-RAMAL DE ÁGUA - FORNECIMENTO E INSTALAÇÃO. AF_12/2014 | UND | 89397 | 5 | 13.25 | 14.21 | 66.25 | 71.05
6.20 | TÊ DE REDUÇÃO, PVC, SOLDÁVEL, DN 32MM X 25MM, INSTALADO EM RAMAL OU SUB-RAMAL DE ÁGUA - FORNECIMENTO E INSTALAÇÃO. AF_12/2014 | UND | 89400 | 5 | 17.76 | 18.88 | 88.8 | 94.4
6.21 | TÊ DE INSPEÇÃO, PVC, SERIE R, ÁGUA PLUVIAL, DN 75 MM, JUNTA ELÁSTICA, FORNECIDO E INSTALADO EM RAMAL DE ENCAMINHAMENTO. AF_12/2014 | UND | 89550 | 5 | 37.29 | 37.6 | 186.45 | 188
6.22 | TUBO PVC, SERIE NORMAL, ESGOTO PREDIAL, DN 75 MM, FORNECIDO E INSTALADO EM RAMAL DE DESCARGA OU RAMAL DE ESGOTO SANITÁRIO. AF_12/2014 | UND | 89713 | 10 | 29.69 | 31.62 | 296.9 | 316.2
6.23 | CURVA CURTA 90 GRAUS, PVC, SERIE NORMAL, ESGOTO PREDIAL, DN 100 MM, JUNTA ELÁSTICA, FORNECIDO E INSTALADO EM PRUMADA DE ESGOTO SANITÁRIO OU VENTILAÇÃO. AF_12/2014 | UND | 89811 | 5 | 41.24 | 42.33 | 206.2 | 211.65
6.24 | CURVA LONGA 90 GRAUS, PVC, SERIE NORMAL, ESGOTO PREDIAL, DN 100 MM, JUNTA ELÁSTICA, FORNECIDO E INSTALADO EM PRUMADA DE ESGOTO SANITÁRIO OU VENTILAÇÃO. AF_12/2014 | UND | 89812 | 5 | 70.03 | 71.12 | 350.15 | 355.6
6.25 | JOELHO 90 GRAUS, PVC, SERIE NORMAL, ESGOTO PREDIAL, DN 100 MM, JUNTA ELÁSTICA, FORNECIDO E INSTALADO EM PRUMADA DE ESGOTO SANITÁRIO OU VENTILAÇÃO. AF_12/2014 | UND | 89809 | 5 | 28.88 | 29.97 | 144.4 | 149.85
6.26 | JOELHO 45 GRAUS, PVC, SERIE NORMAL, ESGOTO PREDIAL, DN 100 MM, JUNTA ELÁSTICA, FORNECIDO E INSTALADO EM PRUMADA DE ESGOTO SANITÁRIO OU VENTILAÇÃO. AF_12/2014 | UND | 89810 | 5 | 29.57 | 30.66 | 147.85 | 153.3
6.27 | JOELHO 90 GRAUS COM BUCHA DE LATÃO, PVC, SOLDÁVEL, DN 25MM, X 1/2 INSTALADO EM RAMAL OU SUB-RAMAL DE ÁGUA - FORNECIMENTO E INSTALAÇÃO. AF_12/2014 | UND | 90373 | 4 | 11.54 | 12.21 | 46.16 | 48.84
6.28 | JOELHO 45 GRAUS, PVC, SOLDÁVEL, DN 25MM, INSTALADO EM RAMAL OU SUB-RAMAL DE ÁGUA - FORNECIMENTO E INSTALAÇÃO. AF_12/2014 | UND | 89363 | 4 | 9.25 | 10.02 | 37 | 40.08
6.29 | LUVA SIMPLES, PVC, SERIE NORMAL, ESGOTO PREDIAL, DN 100 MM, JUNTA ELÁSTICA, FORNECIDO E INSTALADO EM RAMAL DE DESCARGA OU RAMAL DE ESGOTO SANITÁRIO. AF_12/2014 | UND | 89778 | 2 | 15.34 | 15.99 | 30.68 | 31.98
6.30 | LUVA SIMPLES, PVC, SERIE NORMAL, ESGOTO PREDIAL, DN 40 MM, JUNTA SOLDÁVEL, FORNECIDO E INSTALADO EM RAMAL DE DESCARGA OU RAMAL DE ESGOTO SAN ITÁRIO. AF_12/2014 | UND | 89752 | 2 | 6.76 | 7.18 | 13.52 | 14.36
6.31 | LUVA SIMPLES, PVC, SERIE NORMAL, ESGOTO PREDIAL, DN 50 MM, JUNTA ELÁSTICA, FORNECIDO E INSTALADO EM RAMAL DE DESCARGA OU RAMAL DE ESGOTO SAN ITÁRIO. AF_12/2014 | UND | 89753 | 2 | 8.12 | 8.59 | 16.24 | 17.18
6.32 | LUVA SIMPLES, PVC, SERIE NORMAL, ESGOTO PREDIAL, DN 75 MM, JUNTA ELÁSTICA, FORNECIDO E INSTALADO EM RAMAL DE DESCARGA OU RAMAL DE ESGOTO SAN ITÁRIO. AF_12/2014 | UND | 89774 | 2 | 13.3 | 13.86 | 26.6 | 27.72
6.33 | LUVA, PVC, SOLDÁVEL, DN 40 MM, INSTALADO EM RESERVAÇÃO DE ÁGUA DE EDIFICAÇÃO QUE POSSUARESERVATÓRIO DE FIBRA/FIBROCIMENTO FORNECIMENTO E INSTALAÇÃO. AF_06/2016 | UND | 94661 | 3 | 8.41 | 8.75 | 25.23 | 26.25
6.34 | NIPLE, EM FERRO GALVANIZADO, DN 50 (2"), CONEXÃO ROSQUEADA, INSTALADO EM PRUMADAS - FORNECIMENTO E INSTALAÇÃO. AF_10/2020 | UND | 92344 | 3 | 69.28 | 72.54 | 207.84 | 217.62
6.35 | TÊ DE REDUÇÃO, PVC, SOLDÁVEL, DN 32MM X 25MM, INSTALADO EM RAMAL DE DISTRIBUIÇÃO DE ÁGUA - FORNECIMENTO E INSTALAÇÃO. AF_12/2014 | UND | 89445 | 5 | 16.68 | 17.68 | 83.4 | 88.4
6.36 | ADAPTADOR CURTO COM BOLSA E ROSCA PARA REGISTRO, PVC, SOLDÁVEL, DN 25 MM X 3/4 , INSTALADO EM RESERVAÇÃO DE ÁGUA DE EDIFICAÇÃO QUE POSSUA RESERVATÓRIO DE FIBRA/FIBROCIMENTO FORNECIMENTO E INSTALAÇÃO. AF_06/2016 | UND | 94656 | 5 | 3.05 | 3.24 | 15.25 | 16.2
6.37 | CAIXA DE GORDURA SIMPLES (CAPACIDADE: 36L), RETANGULAR, EM ALVENARIA COM TIJOLOS CERÂMICOS MACIÇOS, DIMENSÕES INTERNAS = 0,2X0,4 M, ALTURA INTERNA = 0,8 M. AF_12/2020 | UND | 98104 | 2 | 340.18 | 361.68 | 680.36 | 723.36
6.38 | CAIXA SIFONADA, PVC, DN 100 X 100 X 50 MM, JUNTA ELÁSTICA, FORNECIDA E INSTALADA EM RAMAL DE DESCARGA OU EM RAMAL DE ESGOTO SANITÁRIO. AF_12 /2014 | UND | 89707 | 2 | 45.63 | 47.65 | 91.26 | 95.3
6.39 | CAIXA SIFONADA, PVC, DN 150 X 185 X 75 MM, JUNTA ELÁSTICA, FORNECIDA E INSTALADA EM RAMAL DE DESCARGA OU EM RAMAL DE ESGOTO SANITÁRIO. AF_12 /2014 | UND | 89708 | 2 | 97.9 | 100.32 | 195.8 | 200.64
6.40 | RALO SIFONADO, PVC, DN 100 X 40 MM, JUNTA SOLDÁVEL, FORNECIDO E INSTALADO EM RAMAL DE DESCARGA OU EM RAMAL DE ESGOTO SANITÁRIO. AF_12/2014 | UND | 89709 | 8 | 19.78 | 20.62 | 158.24 | 164.96
7.0 | INSTALAÇÕES TELEFÔNICAS/LÓGICAS
7.1 | TOMADA PARA TELEFONE RJ11 - FORNECIMENTO E INSTALAÇÃO. AF_11/2019 | UND | 98308 | 20 | 30.66 | 31.73 | 613.2 | 634.6
7.2 | CABO TELEFÔNICO CTP-APL-50 30 PARES INSTALADO EM ENTRADA DE EDIFICAÇÃO - FORNECIMENTO E INSTALAÇÃO. AF_11/2019 | M | 98402 | 30 | 22.07 | 22.66 | 662.1 | 679.8
7.3 | CABO TELEFÔNICO CTP-APL-50 20 PARES INSTALADO EM ENTRADA DE EDIFICAÇÃO - FORNECIMENTO E INSTALAÇÃO. AF_11/2019 | M | 98401 | 30 | 18.96 | 19.5 | 568.8 | 585
7.4 | CABO TELEFÔNICO CTP-APL-50 10 PARES INSTALADO EM ENTRADA DE EDIFICAÇÃO - FORNECIMENTO E INSTALAÇÃO. AF_11/2019 | M | 98400 | 30 | 12.33 | 12.8 | 369.9 | 384
7.5 | CABO TELEFÔNICO CCI-50 2 PARES, SEM BLINDAGEM, INSTALADO EM ENTRADA DE EDIFICAÇÃO - FORNECIMENTO E INSTALAÇÃO. AF_11/2019 | M | 98262 | 20 | 4.32 | 4.65 | 86.4 | 93
7.6 | CABO TELEFÔNICO CI-50 10 PARES INSTALADO EM ENTRADA DE EDIFICAÇÃO - FORNECIMENTO E INSTALAÇÃO. AF_11/2019 | M | 98267 | 20 | 10.19 | 10.66 | 203.8 | 213.2
7.7 | CABO TELEFÔNICO CI-50 20 PARES INSTALADO EM ENTRADA DE EDIFICAÇÃO - FORNECIMENTO E INSTALAÇÃO. AF_11/2019 | M | 98268 | 20 | 16 | 16.54 | 320 | 330.8
7.8 | CAIXA DE PASSAGEM PARA TELEFONE 80X80X15CM (SOBREPOR) FORNECIMENTO E INSTALACAO. AF_11/2019 | UND | 100557 | 3 | 435.07 | 440.41 | 1305.21 | 1321.23
8.0 | INST. ELETRICA/ELETRIFICAÇÃO E ILUMINAÇÃO EXTERNA
8.1 | REMOÇÃO DE CABOS ELÉTRICOS, DE FORMA MANUAL, SEM REAPROVEITAMENTO. AF_12/2017 | M | 97661 | 250 | 0.67 | 0.73 | 167.5 | 182.5
8.2 | REMOÇÃO DE LUMINÁRIAS, DE FORMA MANUAL, SEM REAPROVEITAMENTO. AF_12/2017 | UND | 97665 | 20 | 1.69 | 1.87 | 33.8 | 37.4
8.3 | REMOÇÃO DE INTERRUPTORES/TOMADAS ELÉTRICAS, DE FORMA MANUAL, SEM REAPROVEITAMENTO. AF_12/2017 | UND | 97660 | 20 | 0.62 | 0.69 | 12.4 | 13.8
8.4 | ELETRODUTO RÍGIDO ROSCÁVEL, PVC, DN 40 MM (1 1/4"), PARA CIRCUITOS TERMINAIS, INSTALADO EM FORRO - FORNECIMENTO E INSTALAÇÃO. AF_12/2015 | M | 91865 | 15 | 17.54 | 18.38 | 263.1 | 275.7
8.5 | ELETRODUTO RÍGIDO ROSCÁVEL, PVC, DN 50 MM (1 1/2") - FORNECIMENTO E INSTALAÇÃO. AF_12/2015 | M | 93009 | 15 | 25.24 | 25.91 | 378.6 | 388.65
8.6 | ELETRODUTO FLEXÍVEL CORRUGADO, PVC, DN 25 MM (3/4"), PARA CIRCUITOS TERMINAIS, INSTALADO EM PAREDE - FORNECIMENTO E INSTALAÇÃO. AF_12/2015 | M | 91855 | 20 | 10.17 | 10.85 | 203.4 | 217
8.7 | CABO DE COBRE FLEXÍVEL ISOLADO, 1,5 MM², ANTI-CHAMA 450/750 V, PARA CIRCUITOS TERMINAIS - FORNECIMENTO E INSTALAÇÃO. AF_12/2015 | M | 91924 | 250 | 3 | 3.12 | 750 | 780
8.8 | CABO DE COBRE FLEXÍVEL ISOLADO, 2,5 MM², ANTI-CHAMA 450/750 V, PARA CIRCUITOS TERMINAIS - FORNECIMENTO E INSTALAÇÃO. AF_12/2015 | M | 91926 | 250 | 4.4 | 4.54 | 1100 | 1135
8.9 | CABO DE COBRE FLEXÍVEL ISOLADO, 4 MM², ANTI-CHAMA 450/750 V, PARA CIRCUITOS TERMINAIS - FORNECIMENTO E INSTALAÇÃO. AF_12/2015 | M | 91929 | 250 | 7.33 | 7.54 | 1832.5 | 1885
8.10 | CABO DE COBRE FLEXÍVEL ISOLADO, 10 MM², ANTI-CHAMA 450/750 V, PARA CIRCUITOS TERMINAIS - FORNECIMENTO E INSTALAÇÃO. AF_12/2015 | M | 91932 | 100 | 17.31 | 17.7 | 1731 | 1770
8.11 | DISJUNTOR TERMOMAGNETICO MONOPOLAR PADRAO NEMA (AMERICANO) 10 A 30A 240V, FORNECIMENTO E INSTALACAO | UND | 101890 | 10 | 14.9 | 15.23 | 149 | 152.3
8.12 | DISJUNTOR TERMOMAGNETICO MONOPOLAR PADRAO NEMA (AMERICANO) 35 A 50A 240V, FORNECIMENTO E INSTALACAO | UND | 101891 | 8 | 25.63 | 26.32 | 205.04 | 210.56
8.13 | DISJUNTOR TERMOMAGNETICO TRIPOLAR PADRAO NEMA (AMERICANO) 10 A 50A 240V, FORNECIMENTO E INSTALACAO | UND | 101893 | 5 | 83.42 | 84.45 | 417.1 | 422.25
8.14 | QUADRO DE DISTRIBUICAO DE ENERGIA DE EMBUTIR, EM CHAPA METALICA, PARA 24 DISJUNTORES TERMOMAGNETICOS MONOPOLARES, COM BARRAMENTO TRIFASICO E NEUTRO, FORNECIMENTO E INSTALACAO | UND | 101879 | 2 | 519.05 | 522.13 | 1038.1 | 1044.26
8.15 | INTERRUPTOR SIMPLES (1 MÓDULO), 10A/250V, INCLUINDO SUPORTE E PLACA FORNECIMENTO E INSTALAÇÃO. AF_12/2015 | UND | 91953 | 15 | 28.76 | 30.62 | 431.4 | 459.3
8.16 | INTERRUPTOR SIMPLES (2 MÓDULOS), 10A/250V, INCLUINDO SUPORTE E PLACA - FORNECIMENTO E INSTALAÇÃO. AF_12/2015 | UND | 91959 | 15 | 43.94 | 46.67 | 659.1 | 700.05
8.17 | TOMADA ALTA DE EMBUTIR (1 MÓDULO), 2P+T 10 A, INCLUINDO SUPORTE E PLACA - FORNECIMENTO E INSTALAÇÃO. AF_12/2015 | UND | 91992 | 15 | 43.06 | 46.36 | 645.9 | 695.4
8.18 | TOMADA BAIXA DE EMBUTIR (1 MÓDULO), 2P+T 10 A, SEM SUPORTE E SEM PLACA - FORNECIMENTO E INSTALAÇÃO. AF_12/2015 | UND | 91999 | 10 | 21.83 | 23.08 | 218.3 | 230.8
8.19 | INTERRUPTOR PARALELO (2 MÓDULOS) COM 1 TOMADA DE EMBUTIR 2P+T 10 A, INCLUINDO SUPORTE E PLACA - FORNECIMENTO E INSTALAÇÃO. AF_12/2015 | UND | 92033 | 10 | 76.5 | 81.43 | 765 | 814.3
8.20 | LUMINÁRIA TIPO PLAFON CIRCULAR, DE SOBREPOR, COM LED DE 12/13 W - FORNECIMENTO E INSTALAÇÃO. AF_03/2022 | UND | 103782 | 20 | 29.14 | 31.05 | 582.8 | 621
8.21 | LÂMPADA TUBULAR LED DE 18/20 W, BASE G13 - FORNECIMENTO E INSTALAÇÃO. AF_02/2020_P | UND | 100903 | 30 | 22.9 | 23.86 | 687 | 715.8
8.22 | SENSOR DE PRESENÇA COM FOTOCÉLULA, FIXAÇÃO EM PAREDE - FORNECIMENTO E INSTALAÇÃO. AF_02/2020 | UND | 97595 | 10 | 101.68 | 103.87 | 1016.8 | 1038.7
8.23 | LUMINÁRIA DE LED PARA ILUMINAÇÃO PÚBLICA, DE 181 W ATÉ 239 W - FORNECIMENTO E INSTALAÇÃO. AF_08/2020 | UND | 101659 | 10 | 577.84 | 580.13 | 5778.4 | 5801.3
8.24 | HASTE DE ATERRAMENTO 5/8 PARA SPDA - FORNECIMENTO E INSTALAÇÃO. AF_12/2017 | UND | 96985 | 5 | 66.31 | 67.59 | 331.55 | 337.95
8.25 | CORDOALHA DE COBRE NU 35 MM², NÃO ENTERRADA, COM ISOLADOR - FORNECIMENTO E INSTALAÇÃO. AF_12/2017 | M | 96973 | 10 | 70.5 | 72.85 | 705 | 728.5
9.0 | PORTAS/JANELAS/VIDROS
9.1 | RECOLOCAÇÃO DE FOLHAS DE PORTA DE MADEIRA LEVE OU MÉDIA DE 80CM DE LARGURA, CONSIDERANDO REAPROVEITAMENTO DO MATERIAL. AF_12/2019 | UND | 100697 | 4 | 69.59 | 76.93 | 278.36 | 307.72
9.3 | PORTA DE MADEIRA FRISADA, SEMI-OCA (LEVE OU MÉDIA), 80X210CM, ESPESSURA DE 3CM, INCLUSO DOBRADIÇAS - FORNECIMENTO E INSTALAÇÃO. AF_12/2019 | UND | 91297 | 5 | 483.05 | 488.88 | 2415.25 | 2444.4
9.4 | DOBRADICA TIPO VAI E VEM EM LATAO POLIDO 3" | UND | 100710 | 4 | 142.11 | 146.72 | 568.44 | 586.88
9.5 | FECHADURA DE EMBUTIR PARA PORTAS INTERNAS, COMPLETA, ACABAMENTO PADRÃO MÉDIO, COM EXECUÇÃO DE FURO - FORNECIMENTO E INSTALAÇÃO. AF_12/2019 | UND | 91306 | 4 | 144.11 | 147 | 576.44 | 588
9.6 | DOBRADICA EM ACO/FERRO, 3" X 21/2", E=1,9 A 2 MM, SEM ANEL, CROMADO OU ZINCADO, TAMPA BOLA, COM PARAFUSOS | UND | 100709 | 4 | 50.74 | 54.18 | 202.96 | 216.72
9.7 | INSTALAÇÃO DE VIDRO LISO INCOLOR, E = 3 MM, EM ESQUADRIA DE ALUMÍNIO OU PVC, FIXADO COM BAGUETE. AF_01/2021_PS | M² | 102161 | 15 | 283.77 | 287.01 | 4256.55 | 4305.15
9.8 | JANELA DE ALUMÍNIO DE CORRER, 2 FOLHAS, FIXAÇÃO COM PARAFUSO SOBRE CONTRAMARCO (EXCLUSIVE CONTRAMARCO), COM VIDROS PADRONIZADA. AF_07/2016 | M² | 94570 | 4 | 367.65 | 369.68 | 1470.6 | 1478.72
9.9 | JANELA DE ALUMÍNIO TIPO MAXIM-AR, COM VIDROS, BATENTE E FERRAGENS. EXCLUSIVE ALIZAR, ACABAMENTO E CONTRAMARCO. FORNECIMENTO E INSTALAÇÃO. AF _12/2019 | M² | 94569 | 4 | 708.02 | 714.68 | 2832.08 | 2858.72
9.10 | REMOÇÃO DE VIDRO LISO COMUM DE ESQUADRIA COM BAGUETE DE ALUMÍNIO OU PVC. AF_01/2021 | M² | 102191 | 80 | 20.01 | 22.03 | 1600.8 | 1762.4
10.0 | COBERTURA
10.1 | TELHAMENTO COM TELHA METÁLICA TERMOACÚSTICA E = 30 MM, COM ATÉ 2 ÁGUAS, INCLUSO IÇAMENTO. AF_07/2019 | M² | 94216 | 15 | 179.2 | 179.5 | 2688 | 2692.5
10.2 | CALHA EM CHAPA DE AÇO GALVANIZADO NÚMERO 24, DESENVOLVIMENTO DE 33 CM, INCLUSO TRANSPORTE VERTICAL. AF_07/2019 | M | 94227 | 10 | 60.69 | 61.87 | 606.9 | 618.7
10.3 | RUFO EM CHAPA DE AÇO GALVANIZADO NÚMERO 24, CORTE DE 25 CM, INCLUSO TRANSPORTE VERTICAL. AF_07/2019 | M | 94231 | 10 | 50.19 | 51 | 501.9 | 510
11.0 | LIMPEZA FINAL
11.1 | LIMPEZA DE SUPERFÍCIE COM JATO DE ALTA PRESSÃO. AF_04/2019 | M² | 99814 | 2000 | 1.8 | 1.98 | 3600 | 3960
12.0 | DEMOLIÇÕES/RETIRADAS
12.1 | DEMOLIÇÃO DE ALVENARIA PARA QUALQUER TIPO DE BLOCO, DE FORMA MECANIZADA, SEM REAPROVEITAMENTO. AF_12/2017 | M³ | 97625 | 50 | 58.02 | 59.27 | 2901 | 2963.5
12.2 | DEMOLIÇÃO DE ARGAMASSAS, DE FORMA MANUAL, SEM REAPROVEITAMENTO. AF_12/2017 | M² | 97631 | 80 | 10.76 | 11.87 | 860.8 | 949.6
12.3 | DEMOLIÇÃO DE ALVENARIA DE BLOCO FURADO, DE FORMA MANUAL, SEM REAPROVEITAMENTO. AF_12/2017 | M³ | 97622 | 95 | 53.34 | 58.74 | 5067.3 | 5580.3
12.4 | REMOÇÃO DE ACESSÓRIOS, DE FORMA MANUAL, SEM REAPROVEITAMENTO. AF_12/2017 | UND | 97664 | 75 | 1.47 | 1.63 | 110.25 | 122.25
13.0 | IMPERMEABILIZACOES E PROTECOES DIVERSAS
13.1 | IMPERMEABILIZAÇÃO DE SUPERFÍCIE COM ARGAMASSA POLIMÉRICA / MEMBRANA ACRÍLICA, 4 DEMÃOS, REFORÇADA COM VÉU DE POLIÉSTER (MAV). AF_09/2023 | M² | 98556 | 40 | 59.69 | 63 | 2387.6 | 2520
13.2 | IMPERMEABILIZAÇÃO DE SUPERFÍCIE COM MANTA ASFÁLTICA, DUAS CAMADAS, INCLUSIVE APLICAÇÃO DE PRIMER ASFÁLTICO, E=3MM E E=4MM. AF_06/2018 | M² | 98547 | 50 | 240.09 | 245.09 | 12004.5 | 12254.5
TOTAL GERAL | 312031.34 | [5 empty] | 312031.34 | 328095.98
0% | 0
TOTAL | 312031.34
FONTE: TABELA SINAPI - CUSTO DE COMPOSIÇÕES SINTÉTICO - EMITIDA EM 07/2024 - LOCALIDADE DE REFERÊNCIA: CEARÁ
OBS: NÃO SERÃO ACEITOS VALORES SUPERIORES AOS DESCRITOS NAS TABELAS ACIMA.

## Demanda RS
ORÇAMENTO SINTÉTICO COM OS PRINCIPAIS ITENS PARA MANUTENÇÃO PREDIAL NOS IMOVEIS DO CONSELHO REGIONAL DE ENFERMAGEM DO RIO GRANDE DO SUL
MODELO DE PLANILHA DE CUSTOS E FORMAÇÃO DE PREÇOS COREN-RS
ITEM | DESCRIÇÃO | UND | COD. SINAPI | QUANTIDADE PREVISTA | CUSTO UNITÁRIO Desonerado | CUSTO UNITÁRIO Não Dedonerado | PREÇO TOTAL DESONERADO | PREÇO TOTAL NÃO DESONERADO
1.0 | PAREDES/PAINEIS
1.1 | FIXAÇÃO (ENCUNHAMENTO) DE ALVENARIA DE VEDAÇÃO COM TIJOLO MACIÇO. AF 03/2016 | M | 93202 | 100 | 26.12 | 28.1 | 2612 | 2810
1.2 | ALVENARIA DE VEDAÇÃO DE BLOCOS CERÂMICOS MACIÇOS DE 5X10X20CM (ESPESSURA 10CM) E ARGAMASSA DE ASSENTAMENTO COM PREPARO EM BETONEIRA. AF_05/2020 | M² | 101159 | 100 | 130.92 | 139.41 | 13092 | 13941
1.3 | DIVISÓRIA FIXA EM VIDRO TEMPERADO 10 MM, SEM ABERTURA. AF_01/2021 | M² | 102235 | 250 | 369.75 | 379.12 | 92437.5 | 94780
1.4 | PAREDE COM PLACAS DE GESSO ACARTONADO (DRYWALL), PARA USO INTERNO, DUAS FACES SIMPLES E ESTRUTURA METÁLICA COM GUIAS SIMPLES, SEM VÃOS | M² | 96358 | 220 | 102.88 | 105.27 | 22633.6 | 23159.4
2.0 | PINTURAS
2.1 | APLICAÇÃO E LIXAMENTO DE MASSA LÁTEX EM TETO, DUAS DEMÃOS. | M² | 88496 | 2000 | 29.7 | 32.45 | 59400 | 64900
2.2 | APLICAÇÃO MANUAL DE PINTURA COM TINTA LÁTEX ACRÍLICA EM TETO, DUAS DEMÃOS. AF_06/2014 | M² | 88488 | 2000 | 15.12 | 15.96 | 30240 | 31920
2.3 | APLICAÇÃO MANUAL DE PINTURA COM TINTA LÁTEX ACRÍLICA EM PAREDES, DUAS DEMÃOS. AF_06/2014 | M² | 88489 | 2000 | 13.05 | 13.65 | 26100 | 27300
2.4 | EMASSAMENTO COM MASSA LÁTEX, APLICAÇÃO EM PAREDE, DUAS DEMÃOS, LIXAMENTO MANUAL. AF_04/2023 | M² | 88497 | 2000 | 17.39 | 18.73 | 34780 | 37460
3.0 | PISOS
3.1 | RODAPÉ EM GRANITO, ALTURA 10 CM. AF_09/2020 | M | 98685 | 150 | 73.2 | 74.43 | 10980 | 11164.5
3.2 | REVESTIMENTO CERÂMICO PARA PISO COM PLACAS TIPO PORCELANATO DE DIMENSÕES 80X80 CM APLICADA EM AMBIENTES DE ÁREA MAIOR QUE 10 M². AF_02/2023 | M² | 104598 | 120 | 140.36 | 142.32 | 16843.2 | 17078.4
3.3 | RECOMPOSIÇÃO DE PAVIMENTOS EM PEDRA POLIÉDRICA, REJUNTAMENTO COM PÓ DE PEDRRA, COM REAPROVEITAMENTO DAS PEDRAS POLIÉDRICAS PARA O FECHAMENTO |  | 101814 | 120 | 42.58 | 45.82 | 5109.6 | 5498.4
3.4 | PISO EM CONCRETO 20 MPA PREPARO MECÂNICO, ESPESSURA 7CM. AF_09/2020 |  | 101747 | 50 | 82.2 | 82.64 | 4110 | 4132
3.5 | PINTURA DE PISO COM TINTA ACRÍLICA, APLICAÇÃO MANUAL, 3 DEMÃOS, INCLUSO FUNDO PREPARADOR. AF_05/2021 | M² | 102492 | 100 | 25.95 | 27.37 | 2595 | 2737
3.6 | REVESTIMENTO CERÂMICO PARA PISO COM PLACAS TIPO ESMALTADA EXTRA DE DIMENSÕES 45X45 CM APLICADA EM AMBIENTES DE ÁREA MAIOR QUE 10 M2. AF_06/2014 | M² | 87251 | 150 | 48.04 | 49.08 | 7206 | 7362
3.7 | PISO EM GRANITO APLICADO EM AMBIENTES INTERNOS. AF_09/2020 | M² | 98671 | 100 | 403.63 | 408.49 | 40363 | 40849
3.8 | PISO EM MÁRMORE APLICADO EM CALÇADAS OU PISOS EXTERNOS. AF_05/2020 | M² | 101093 | 100 | 563.23 | 569.27 | 56323 | 56927
4.0 | REVESTIMENTO E TRATAMENTO DE SUPERFICIES
4.1 | MASSA ÚNICA, PARA RECEBIMENTO DE PINTURA, EM ARGAMASSA TRAÇO 1:2:8, PREPARO MANUAL, APLICADA MANUALMENTE EM FACES INTERNAS DE PAREDES, ESPESSURA DE 20MM, COM EXECUÇÃO DE TALISCAS | M² | 87530 | 150 | 36.03 | 38.76 | 5404.5 | 5814
4.2 | EMBOÇO, EM ARGAMASSA TRAÇO 1:2:8, PREPARO MANUAL, APLICADO MANUALMENTE EM PAREDES INTERNAS DE AMBIENTES COM ÁREA ENTRE 5M² E 10M², E = 17,5MM, COM TALISCAS. AF_03/2024 | M2 | 87532 | 150 | 34.93 | 37.56 | 5239.5 | 5634
5.0 | FORRO DE GESSO
5.1 | FORRO EM DRYWALL, PARA AMBIENTES COMERCIAIS, INCLUSIVE ESTRUTURA DE FIXAÇÃO. AF_05/2017_P | M² | 96114 | 200 | 81.99 | 84.92 | 16398 | 16984
5.2 | REMOÇÃO DE FORROS DE DRYWALL, PVC E FIBROMINERAL, DE FORMA MANUAL, SEM REAPROVEITAMENTO. AF_09/2023 | M² | 97640 | 250 | 1.93 | 2.17 | 482.5 | 542.5
6.0 | INSTALAÇÕES HIDRO-SANITÁRIAS, LOUÇAS, METAIS E OUTROS
6.1 | REMOÇÃO DE LOUÇAS, DE FORMA MANUAL, SEM REAPROVEITAMENTO. AF_12/2017 | UND | 97663 | 15 | 11.9 | 13.32 | 178.5 | 199.8
6.2 | VASO SANITÁRIO SIFONADO COM CAIXA ACOPLADA LOUÇA BRANCA - FORNECIMENTO E INSTALAÇÃO. AF_12/2013 | UND | 86888 | 4 | 466.14 | 469.71 | 1864.56 | 1878.84
6.3 | VASO SANITARIO SIFONADO CONVENCIONAL PARA PCD SEM FURO FRONTAL COM LOUÇA BRANCA SEM ASSENTO - FORNECIMENTO E INSTALAÇÃO. AF_01/2020 | UND | 95471 | 4 | 733.29 | 738.36 | 2933.16 | 2953.44
6.4 | VASO SANITARIO SIFONADO CONVENCIONAL COM LOUÇA BRANCA, INCLUSO CONJUNTO DE LIGAÇÃO PARA BACIA SANITÁRIA AJUSTÁVEL - FORNECIMENTO E INSTALAÇÃO. AF_10/2016 | UND | 95470 | 2 | 292.86 | 295.29 | 585.72 | 590.58
6.5 | MICTÓRIO SIFONADO LOUÇA BRANCA - PADRÃO MÉDIO - FORNECIMENTO E INSTALAÇÃO. AF_01/2020 | UND | 100858 | 5 | 717.03 | 721.07 | 3585.15 | 3605.35
6.6 | TORNEIRA CROMADA DE MESA, 1/2 OU 3/4, PARA LAVATÓRIO, PADRÃO POPULAR FORNECIMENTO E INSTALAÇÃO. AF_01/2020 | UND | 86906 | 5 | 119.7 | 120.08 | 598.5 | 600.4
6.7 | SIFÃO DO TIPO FLEXÍVEL EM PVC 1 X 1.1/2 - FORNECIMENTO E INSTALAÇÃO. AF_01/2020 | UND | 86883 | 6 | 13.36 | 13.69 | 80.16 | 82.14
6.8 | TORNEIRA CROMADA TUBO MÓVEL, DE PAREDE, 1/2 OU 3/4, PARA PIA DE COZINHA, PADRÃO MÉDIO - FORNECIMENTO E INSTALAÇÃO. AF_01/2020 | UND | 86910 | 5 | 205.67 | 206.14 | 1028.35 | 1030.7
6.9 | SIFÃO DO TIPO GARRAFA/COPO EM PVC 1.1/4 X 1.1/2 - FORNECIMENTO E INSTALAÇÃO. AF_01/2020 | UND | 86882 | 6 | 24.75 | 29.29 | 148.5 | 175.74
6.10 | BANCADA DE GRANITO CINZA POLIDO, DE 0,50 X 0,60 M, PARA LAVATÓRIO - FORNECIMENTO E INSTALAÇÃO. AF_01/2020 | UND | 86895 | 3 | 359.74 | 367.74 | 1079.22 | 1103.22
6.11 | SIFÃO DO TIPO GARRAFA EM METAL CROMADO 1 X 1.1/2 - FORNECIMENTO E INS TALAÇÃO. AF_01/2020 | UND | 86881 | 3 | 276.29 | 277.39 | 828.87 | 832.17
6.12 | REGISTRO DE GAVETA BRUTO, LATÃO, ROSCÁVEL, 1/2", FORNECIDO E INSTALADO EM RAMAL DE ÁGUA. AF_12/2014 | UND | 89352 | 3 | 41.33 | 41.75 | 123.99 | 125.25
6.13 | REMOÇÃO DE TUBULAÇÕES (TUBOS E CONEXÕES) DE ÁGUA FRIA, DE FORMA MANUAL, SEM REAPROVEITAMENTO. AF_12/2017 | M | 97662 | 20 | 0.48 | 0.53 | 9.6 | 10.6
6.14 | REMOÇÃO DE METAIS SANITÁRIOS, DE FORMA MANUAL, SEM REAPROVEITAMENTO. AF_12/2017 | UND | 97666 | 20 | 8.67 | 9.71 | 173.4 | 194.2
6.15 | ASSENTAMENTO DE TUBO DE PVC PBA PARA REDE DE ÁGUA, DN 100 MM, JUNTA ELÁSTICA INTEGRADA, INSTALADO EM LOCAL COM NÍVEL ALTO DE INTERFERÊNCIAS (NÃO INCLUI FORNECIMENTO). AF_11/2017 | M | 97123 | 20 | 3.65 | 4.05 | 73 | 81
6.16 | TUBO PVC, SERIE NORMAL, ESGOTO PREDIAL, DN 40 MM, FORNECIDO E INSTALADO EM RAMAL DE DESCARGA OU RAMAL DE ESGOTO SANITÁRIO. AF_12/2014 | M | 89711 | 25 | 20.68 | 22.37 | 517 | 559.25
6.17 | TUBO PVC, SERIE NORMAL, ESGOTO PREDIAL, DN 50 MM, FORNECIDO E INSTALADO EM RAMAL DE DESCARGA OU RAMAL DE ESGOTO SANITÁRIO. AF_12/2014 | M | 89712 | 25 | 26.5 | 28.34 | 662.5 | 708.5
6.18 | TUBO PVC, SERIE NORMAL, ESGOTO PREDIAL, DN 100 MM, FORNECIDO E INSTALADO EM RAMAL DE DESCARGA OU RAMAL DE ESGOTO SANITÁRIO. AF_12/2014 | M | 89714 | 25 | 36.9 | 39.46 | 922.5 | 986.5
6.19 | TÊ DE REDUÇÃO, PVC, SOLDÁVEL, DN 25MM X 20MM, INSTALADO EM RAMAL OU B-RAMAL DE ÁGUA - FORNECIMENTO E INSTALAÇÃO. AF_12/2014 | UND | 89397 | 5 | 14.4 | 15.48 | 72 | 77.4
6.20 | TÊ DE REDUÇÃO, PVC, SOLDÁVEL, DN 32MM X 25MM, INSTALADO EM RAMAL OU SUB-RAMAL DE ÁGUA - FORNECIMENTO E INSTALAÇÃO. AF_12/2014 | UND | 89400 | 5 | 19.63 | 20.9 | 98.15 | 104.5
6.21 | TÊ DE INSPEÇÃO, PVC, SERIE R, ÁGUA PLUVIAL, DN 75 MM, JUNTA ELÁSTICA, FORNECIDO E INSTALADO EM RAMAL DE ENCAMINHAMENTO. AF_12/2014 | UND | 89550 | 5 | 41.1 | 41.47 | 205.5 | 207.35
6.22 | TUBO PVC, SERIE NORMAL, ESGOTO PREDIAL, DN 75 MM, FORNECIDO E INSTALADO EM RAMAL DE DESCARGA OU RAMAL DE ESGOTO SANITÁRIO. AF_12/2014 | UND | 89713 | 10 | 33.11 | 35.31 | 331.1 | 353.1
6.23 | CURVA CURTA 90 GRAUS, PVC, SERIE NORMAL, ESGOTO PREDIAL, DN 100 MM, JUNTA ELÁSTICA, FORNECIDO E INSTALADO EM PRUMADA DE ESGOTO SANITÁRIO OU VENTILAÇÃO. AF_12/2014 | UND | 89811 | 5 | 43.6 | 44.85 | 218 | 224.25
6.24 | CURVA LONGA 90 GRAUS, PVC, SERIE NORMAL, ESGOTO PREDIAL, DN 100 MM, JUNTA ELÁSTICA, FORNECIDO E INSTALADO EM PRUMADA DE ESGOTO SANITÁRIO OU VENTILAÇÃO. AF_12/2014 | UND | 89812 | 5 | 30.12 | 31.37 | 150.6 | 156.85
6.25 | JOELHO 90 GRAUS, PVC, SERIE NORMAL, ESGOTO PREDIAL, DN 100 MM, JUNTA ELÁSTICA, FORNECIDO E INSTALADO EM PRUMADA DE ESGOTO SANITÁRIO OU VENTILAÇÃO. AF_12/2014 | UND | 89809 | 5 | 27.93 | 29.18 | 139.65 | 145.9
6.26 | JOELHO 45 GRAUS, PVC, SERIE NORMAL, ESGOTO PREDIAL, DN 100 MM, JUNTA ELÁSTICA, FORNECIDO E INSTALADO EM PRUMADA DE ESGOTO SANITÁRIO OU VENTILAÇÃO. AF_12/2014 | UND | 89810 | 5 | 28.8 | 30.05 | 144 | 150.25
6.27 | JOELHO 90 GRAUS COM BUCHA DE LATÃO, PVC, SOLDÁVEL, DN 25MM, X 1/2 INSTALADO EM RAMAL OU SUB-RAMAL DE ÁGUA - FORNECIMENTO E INSTALAÇÃO. AF_12/2014 | UND | 90373 | 4 | 12.88 | 13.64 | 51.52 | 54.56
6.28 | JOELHO 45 GRAUS, PVC, SOLDÁVEL, DN 25MM, INSTALADO EM RAMAL OU SUB-RAMAL DE ÁGUA - FORNECIMENTO E INSTALAÇÃO. AF_12/2014 | UND | 89363 | 4 | 9.81 | 10.69 | 39.24 | 42.76
6.29 | LUVA SIMPLES, PVC, SERIE NORMAL, ESGOTO PREDIAL, DN 100 MM, JUNTA ELÁSTICA, FORNECIDO E INSTALADO EM RAMAL DE DESCARGA OU RAMAL DE ESGOTO SANITÁRIO. AF_12/2014 | UND | 89778 | 2 | 17.56 | 18.3 | 35.12 | 36.6
6.30 | LUVA SIMPLES, PVC, SERIE NORMAL, ESGOTO PREDIAL, DN 40 MM, JUNTA SOLDÁVEL, FORNECIDO E INSTALADO EM RAMAL DE DESCARGA OU RAMAL DE ESGOTO SAN ITÁRIO. AF_12/2014 | UND | 89752 | 2 | 7.41 | 7.89 | 14.82 | 15.78
6.31 | LUVA SIMPLES, PVC, SERIE NORMAL, ESGOTO PREDIAL, DN 50 MM, JUNTA ELÁSTICA, FORNECIDO E INSTALADO EM RAMAL DE DESCARGA OU RAMAL DE ESGOTO SAN ITÁRIO. AF_12/2014 | UND | 89753 | 2 | 9.11 | 9.64 | 18.22 | 19.28
6.32 | LUVA SIMPLES, PVC, SERIE NORMAL, ESGOTO PREDIAL, DN 75 MM, JUNTA ELÁSTICA, FORNECIDO E INSTALADO EM RAMAL DE DESCARGA OU RAMAL DE ESGOTO SAN ITÁRIO. AF_12/2014 | UND | 89774 | 2 | 15.35 | 15.98 | 30.7 | 31.96
6.33 | LUVA, PVC, SOLDÁVEL, DN 40 MM, INSTALADO EM RESERVAÇÃO DE ÁGUA DE EDIFICAÇÃO QUE POSSUARESERVATÓRIO DE FIBRA/FIBROCIMENTO FORNECIMENTO E INSTALAÇÃO. AF_06/2016 | UND | 94661 | 3 | 9.64 | 10.03 | 28.92 | 30.09
6.34 | NIPLE, EM FERRO GALVANIZADO, DN 50 (2"), CONEXÃO ROSQUEADA, INSTALADO EM PRUMADAS - FORNECIMENTO E INSTALAÇÃO. AF_10/2020 | UND | 92344 | 3 | 59.65 | 62.97 | 178.95 | 188.91
6.35 | TÊ DE REDUÇÃO, PVC, SOLDÁVEL, DN 32MM X 25MM, INSTALADO EM RAMAL DE DISTRIBUIÇÃO DE ÁGUA - FORNECIMENTO E INSTALAÇÃO. AF_12/2014 | UND | 89445 | 5 | 18.53 | 19.67 | 92.65 | 98.35
6.36 | ADAPTADOR CURTO COM BOLSA E ROSCA PARA REGISTRO, PVC, SOLDÁVEL, DN 25 MM X 3/4 , INSTALADO EM RESERVAÇÃO DE ÁGUA DE EDIFICAÇÃO QUE POSSUA RESERVATÓRIO DE FIBRA/FIBROCIMENTO FORNECIMENTO E INSTALAÇÃO. AF_06/2016 | UND | 94656 | 5 | 3.34 | 3.37 | 16.7 | 16.85
6.37 | CAIXA DE GORDURA SIMPLES (CAPACIDADE: 36L), RETANGULAR, EM ALVENARIA COM TIJOLOS CERÂMICOS MACIÇOS, DIMENSÕES INTERNAS = 0,2X0,4 M, ALTURA INTERNA = 0,8 M. AF_12/2020 | UND | 98104 | 2 | 349.93 | 373.79 | 699.86 | 747.58
6.38 | CAIXA SIFONADA, PVC, DN 100 X 100 X 50 MM, JUNTA ELÁSTICA, FORNECIDA E INSTALADA EM RAMAL DE DESCARGA OU EM RAMAL DE ESGOTO SANITÁRIO. AF_12 /2014 | UND | 89707 | 2 | 45.61 | 47.93 | 91.22 | 95.86
6.39 | CAIXA SIFONADA, PVC, DN 150 X 185 X 75 MM, JUNTA ELÁSTICA, FORNECIDA E INSTALADA EM RAMAL DE DESCARGA OU EM RAMAL DE ESGOTO SANITÁRIO. AF_12 /2014 | UND | 89708 | 2 | 97.17 | 99.92 | 194.34 | 199.84
6.40 | RALO SIFONADO, PVC, DN 100 X 40 MM, JUNTA SOLDÁVEL, FORNECIDO E INSTALADO EM RAMAL DE DESCARGA OU EM RAMAL DE ESGOTO SANITÁRIO. AF_12/2014 | UND | 89709 | 8 | 19.5 | 20.45 | 156 | 163.6
7.0 | INSTALAÇÕES TELEFÔNICAS/LÓGICAS
7.1 | TOMADA PARA TELEFONE RJ11 - FORNECIMENTO E INSTALAÇÃO. AF_11/2019 | UND | 98308 | 20 | 33.04 | 34.23 | 660.8 | 684.6
7.2 | CABO TELEFÔNICO CTP-APL-50 30 PARES INSTALADO EM ENTRADA DE EDIFICAÇÃO - FORNECIMENTO E INSTALAÇÃO. AF_11/2019 | M | 98402 | 30 | 25.09 | 25.75 | 752.7 | 772.5
7.3 | CABO TELEFÔNICO CTP-APL-50 20 PARES INSTALADO EM ENTRADA DE EDIFICAÇÃO - FORNECIMENTO E INSTALAÇÃO. AF_11/2019 | M | 98401 | 30 | 21.52 | 22.12 | 645.6 | 663.6
7.4 | CABO TELEFÔNICO CTP-APL-50 10 PARES INSTALADO EM ENTRADA DE EDIFICAÇÃO - FORNECIMENTO E INSTALAÇÃO. AF_11/2019 | M | 98400 | 30 | 13.76 | 14.29 | 412.8 | 428.7
7.5 | CABO TELEFÔNICO CCI-50 2 PARES, SEM BLINDAGEM, INSTALADO EM ENTRADA DE EDIFICAÇÃO - FORNECIMENTO E INSTALAÇÃO. AF_11/2019 | M | 98262 | 20 | 4.53 | 4.9 | 90.6 | 98
7.6 | CABO TELEFÔNICO CI-50 10 PARES INSTALADO EM ENTRADA DE EDIFICAÇÃO - FORNECIMENTO E INSTALAÇÃO. AF_11/2019 | M | 98267 | 20 | 11.23 | 11.76 | 224.6 | 235.2
7.7 | CABO TELEFÔNICO CI-50 20 PARES INSTALADO EM ENTRADA DE EDIFICAÇÃO - FORNECIMENTO E INSTALAÇÃO. AF_11/2019 | M | 98268 | 20 | 18 | 18.6 | 360 | 372
7.8 | CAIXA DE PASSAGEM PARA TELEFONE 80X80X15CM (SOBREPOR) FORNECIMENTO E INSTALACAO. AF_11/2019 | UND | 100557 | 3 | 438.36 | 444.33 | 1315.08 | 1332.99
8.0 | INST. ELETRICA/ELETRIFICAÇÃO E ILUMINAÇÃO EXTERNA
8.1 | REMOÇÃO DE CABOS ELÉTRICOS, DE FORMA MANUAL, SEM REAPROVEITAMENTO. AF_12/2017 | M | 97661 | 250 | 0.66 | 0.74 | 165 | 185
8.2 | REMOÇÃO DE LUMINÁRIAS, DE FORMA MANUAL, SEM REAPROVEITAMENTO. AF_12/2017 | UND | 97665 | 20 | 1.38 | 1.88 | 27.6 | 37.6
8.3 | REMOÇÃO DE INTERRUPTORES/TOMADAS ELÉTRICAS, DE FORMA MANUAL, SEM REAPROVEITAMENTO. AF_12/2017 | UND | 97660 | 20 | 0.62 | 0.7 | 12.4 | 14
8.4 | ELETRODUTO RÍGIDO ROSCÁVEL, PVC, DN 40 MM (1 1/4"), PARA CIRCUITOS TERMINAIS, INSTALADO EM FORRO - FORNECIMENTO E INSTALAÇÃO. AF_12/2015 | M | 91865 | 15 | 21.69 | 22.62 | 325.35 | 339.3
8.5 | ELETRODUTO RÍGIDO ROSCÁVEL, PVC, DN 50 MM (1 1/2") - FORNECIMENTO E INSTALAÇÃO. AF_12/2015 | M | 93009 | 15 | 33.37 | 34.12 | 500.55 | 511.8
8.6 | ELETRODUTO FLEXÍVEL CORRUGADO, PVC, DN 25 MM (3/4"), PARA CIRCUITOS TERMINAIS, INSTALADO EM PAREDE - FORNECIMENTO E INSTALAÇÃO. AF_12/2015 | M | 91855 | 20 | 11.73 | 12.51 | 234.6 | 250.2
8.7 | CABO DE COBRE FLEXÍVEL ISOLADO, 1,5 MM², ANTI-CHAMA 450/750 V, PARA CIRCUITOS TERMINAIS - FORNECIMENTO E INSTALAÇÃO. AF_12/2015 | M | 91924 | 250 | 2.77 | 2.9 | 692.5 | 725
8.8 | CABO DE COBRE FLEXÍVEL ISOLADO, 2,5 MM², ANTI-CHAMA 450/750 V, PARA CIRCUITOS TERMINAIS - FORNECIMENTO E INSTALAÇÃO. AF_12/2015 | M | 91926 | 250 | 4.02 | 4.18 | 1005 | 1045
8.9 | CABO DE COBRE FLEXÍVEL ISOLADO, 4 MM², ANTI-CHAMA 450/750 V, PARA CIRCUITOS TERMINAIS - FORNECIMENTO E INSTALAÇÃO. AF_12/2015 | M | 91929 | 250 | 6.68 | 6.9 | 1670 | 1725
8.10 | CABO DE COBRE FLEXÍVEL ISOLADO, 10 MM², ANTI-CHAMA 450/750 V, PARA CIRCUITOS TERMINAIS - FORNECIMENTO E INSTALAÇÃO. AF_12/2015 | M | 91932 | 100 | 15.16 | 16.68 | 1516 | 1668
8.11 | DISJUNTOR TERMOMAGNETICO MONOPOLAR PADRAO NEMA (AMERICANO) 10 A 30A 240V, FORNECIMENTO E INSTALACAO | UND | 101890 | 10 | 14.85 | 15.23 | 148.5 | 152.3
8.12 | DISJUNTOR TERMOMAGNETICO MONOPOLAR PADRAO NEMA (AMERICANO) 35 A 50A 240V, FORNECIMENTO E INSTALACAO | UND | 101891 | 8 | 25.48 | 26.26 | 203.84 | 210.08
8.13 | DISJUNTOR TERMOMAGNETICO TRIPOLAR PADRAO NEMA (AMERICANO) 10 A 50A 240V, FORNECIMENTO E INSTALACAO | UND | 101893 | 5 | 82.6 | 83.75 | 413 | 418.75
8.14 | QUADRO DE DISTRIBUICAO DE ENERGIA DE EMBUTIR, EM CHAPA METALICA, PARA 24 DISJUNTORES TERMOMAGNETICOS MONOPOLARES, COM BARRAMENTO TRIFASICO E NEUTRO, FORNECIMENTO E INSTALACAO | UND | 101879 | 2 | 523.04 | 526.51 | 1046.08 | 1053.02
8.15 | INTERRUPTOR SIMPLES (1 MÓDULO), 10A/250V, INCLUINDO SUPORTE E PLACA FORNECIMENTO E INSTALAÇÃO. AF_12/2015 | UND | 91953 | 15 | 29.99 | 32.07 | 449.85 | 481.05
8.16 | INTERRUPTOR SIMPLES (2 MÓDULOS), 10A/250V, INCLUINDO SUPORTE E PLACA - FORNECIMENTO E INSTALAÇÃO. AF_12/2015 | UND | 91959 | 15 | 45.92 | 48.99 | 688.8 | 734.85
8.17 | TOMADA ALTA DE EMBUTIR (1 MÓDULO), 2P+T 10 A, INCLUINDO SUPORTE E PLACA - FORNECIMENTO E INSTALAÇÃO. AF_12/2015 | UND | 91992 | 15 | 44.27 | 47.97 | 664.05 | 719.55
8.18 | TOMADA BAIXA DE EMBUTIR (1 MÓDULO), 2P+T 10 A, SEM SUPORTE E SEM PLACA - FORNECIMENTO E INSTALAÇÃO. AF_12/2015 | UND | 91999 | 10 | 22.94 | 24.34 | 229.4 | 243.4
8.19 | INTERRUPTOR PARALELO (2 MÓDULOS) COM 1 TOMADA DE EMBUTIR 2P+T 10 A, INCLUINDO SUPORTE E PLACA - FORNECIMENTO E INSTALAÇÃO. AF_12/2015 | UND | 92033 | 10 | 79.74 | 85.26 | 797.4 | 852.6
8.20 | LUMINÁRIA TIPO PLAFON CIRCULAR, DE SOBREPOR, COM LED DE 12/13 W - FORNECIMENTO E INSTALAÇÃO. AF_03/2022 | UND | 103782 | 20 | 29.19 | 31.34 | 583.8 | 626.8
8.21 | LÂMPADA TUBULAR LED DE 18/20 W, BASE G13 - FORNECIMENTO E INSTALAÇÃO. AF_02/2020_P | UND | 100903 | 30 | 26.18 | 27.25 | 785.4 | 817.5
8.22 | SENSOR DE PRESENÇA COM FOTOCÉLULA, FIXAÇÃO EM PAREDE - FORNECIMENTO E INSTALAÇÃO. AF_02/2020 | UND | 97595 | 10 | 101.39 | 103.81 | 1013.9 | 1038.1
8.23 | LUMINÁRIA DE LED PARA ILUMINAÇÃO PÚBLICA, DE 181 W ATÉ 239 W - FORNECIMENTO E INSTALAÇÃO. AF_08/2020 | UND | 101659 | 10 | 585.4 | 587.69 | 5854 | 5876.9
8.24 | HASTE DE ATERRAMENTO 5/8 PARA SPDA - FORNECIMENTO E INSTALAÇÃO. AF_12/2017 | UND | 96985 | 5 | 107.01 | 108.45 | 535.05 | 542.25
8.25 | CORDOALHA DE COBRE NU 35 MM², NÃO ENTERRADA, COM ISOLADOR - FORNECIMENTO E INSTALAÇÃO. AF_12/2017 | M | 96973 | 10 | 65.39 | 68.03 | 653.9 | 680.3
9.0 | PORTAS/JANELAS/VIDROS
9.1 | RECOLOCAÇÃO DE FOLHAS DE PORTA DE MADEIRA LEVE OU MÉDIA DE 80CM DE LARGURA, CONSIDERANDO REAPROVEITAMENTO DO MATERIAL. AF_12/2019 | UND | 100697 | 4 | 66.33 | 74.05 | 265.32 | 296.2
9.2 | PORTA PIVOTANTE DE VIDRO TEMPERADO, 90X210 CM, ESPESSURA 10 MM, INCLUSIVE ACESSÓRIOS. AF_01/2021 | UND | 102182 | 10 | 850.96 | 860.23 | 8509.6 | 8602.3
9.3 | PORTA DE MADEIRA FRISADA, SEMI-OCA (LEVE OU MÉDIA), 80X210CM, ESPESSURA DE 3CM, INCLUSO DOBRADIÇAS - FORNECIMENTO E INSTALAÇÃO. AF_12/2019 | UND | 91297 | 5 | 541.52 | 547.47 | 2707.6 | 2737.35
9.4 | DOBRADICA TIPO VAI E VEM EM LATAO POLIDO 3" | UND | 100710 | 4 | 145.2 | 149.99 | 580.8 | 599.96
9.5 | FECHADURA DE EMBUTIR PARA PORTAS INTERNAS, COMPLETA, ACABAMENTO PADRÃO MÉDIO, COM EXECUÇÃO DE FURO - FORNECIMENTO E INSTALAÇÃO. AF_12/2019 | UND | 91306 | 4 | 185.99 | 188.89 | 743.96 | 755.56
9.6 | DOBRADICA EM ACO/FERRO, 3" X 21/2", E=1,9 A 2 MM, SEM ANEL, CROMADO OU ZINCADO, TAMPA BOLA, COM PARAFUSOS | UND | 100709 | 4 | 49.88 | 53.47 | 199.52 | 213.88
9.7 | INSTALAÇÃO DE VIDRO LISO INCOLOR, E = 3 MM, EM ESQUADRIA DE ALUMÍNIO OU PVC, FIXADO COM BAGUETE. AF_01/2021_PS | M² | 102161 | 100 | 234.42 | 238.19 | 23442 | 23819
9.8 | JANELA DE ALUMÍNIO DE CORRER, 2 FOLHAS, FIXAÇÃO COM PARAFUSO SOBRE CONTRAMARCO (EXCLUSIVE CONTRAMARCO), COM VIDROS PADRONIZADA. AF_07/2016 | M² | 94570 | 4 | 430.07 | 432.2 | 1720.28 | 1728.8
9.9 | JANELA DE ALUMÍNIO TIPO MAXIM-AR, COM VIDROS, BATENTE E FERRAGENS. EXCLUSIVE ALIZAR, ACABAMENTO E CONTRAMARCO. FORNECIMENTO E INSTALAÇÃO. AF _12/2019 | M² | 94569 | 4 | 821.19 | 828.21 | 3284.76 | 3312.84
9.10 | REMOÇÃO DE VIDRO LISO COMUM DE ESQUADRIA COM BAGUETE DE ALUMÍNIO OU PVC. AF_01/2021 | M² | 102191 | 200 | 20.1 | 22.45 | 4020 | 4490
10.0 | COBERTURA
10.1 | RUFO EM CHAPA DE AÇO GALVANIZADO NÚMERO 24, CORTE DE 25 CM, INCLUSO TRANSPORTE VERTICAL. AF_07/2019 | M | 94231 | 80 | 53.88 | 54.82 | 4310.4 | 4385.6
11.0 | LIMPEZA FINAL
11.1 | LIMPEZA DE SUPERFÍCIE COM JATO DE ALTA PRESSÃO. AF_04/2019 | M² | 99814 | 2000 | 1.81 | 2.02 | 3620 | 4040
12.0 | DEMOLIÇÕES/RETIRADAS
12.1 | DEMOLIÇÃO DE ALVENARIA PARA QUALQUER TIPO DE BLOCO, DE FORMA MECANIZADA, SEM REAPROVEITAMENTO. AF_12/2017 | M³ | 97625 | 50 | 57.53 | 59.43 | 2876.5 | 2971.5
12.2 | DEMOLIÇÃO DE ARGAMASSAS, DE FORMA MANUAL, SEM REAPROVEITAMENTO. AF_12/2017 | M² | 97631 | 80 | 10.54 | 11.78 | 843.2 | 942.4
12.3 | DEMOLIÇÃO DE ALVENARIA DE BLOCO FURADO, DE FORMA MANUAL, SEM REAPROVEITAMENTO. AF_12/2017 | M³ | 97622 | 95 | 52.61 | 58.76 | 4997.95 | 5582.2
12.4 | REMOÇÃO DE ACESSÓRIOS, DE FORMA MANUAL, SEM REAPROVEITAMENTO. AF_12/2017 | UND | 97664 | 75 | 1.48 | 1.65 | 111 | 123.75
13.0 | IMPERMEABILIZACOES E PROTECOES DIVERSAS
13.1 | IMPERMEABILIZAÇÃO DE SUPERFÍCIE COM ARGAMASSA POLIMÉRICA / MEMBRANA ACRÍLICA, 4 DEMÃOS, REFORÇADA COM VÉU DE POLIÉSTER (MAV). AF_09/2023 | M² | 98556 | 60 | 57.16 | 60.83 | 3429.6 | 3649.8
13.2 | IMPERMEABILIZAÇÃO DE SUPERFÍCIE COM MANTA ASFÁLTICA, DUAS CAMADAS, INCLUSIVE APLICAÇÃO DE PRIMER ASFÁLTICO, E=3MM E E=4MM. AF_06/2018 | M² | 98547 | 170 | 226.03 | 321.54 | 38425.1 | 54661.8
TOTAL GERAL | 599515.08 | [5 empty] | 599515.08 | 638321.38
0% | 0
TOTAL | 599515.08
FONTE: TABELA SINAPI - CUSTO DE COMPOSIÇÕES SINTÉTICO - EMITIDA EM 07/2024 - LOCALIDADE DE REFERÊNCIA: RIO GRANDE DO SUL
OBS: NÃO SERÃO ACEITOS VALORES SUPERIORES AOS DESCRITOS NAS TABELAS ACIMA.

## Demanda ES
ORÇAMENTO SINTÉTICO COM OS PRINCIPAIS ITENS PARA MANUTENÇÃO PREDIAL NOS IMOVEIS DO CONSELHO REGIONAL DE ENFERMAGEM DO ESPIRITO SANTO
MODELO DE PLANILHA DE CUSTOS E FORMAÇÃO DE PREÇOS COREN-ES
ITEM | DESCRIÇÃO | UND | COD. SINAPI | QUANTIDADE PREVISTA | CUSTO UNITÁRIO Desonerado | CUSTO UNITÁRIO Não Desonerado | PREÇO TOTAL DESONERADO | PREÇO TOTAL NÃO DESONERADO
1.0 | PAREDES/PAINEIS
1.1 | FIXAÇÃO (ENCUNHAMENTO) DE ALVENARIA DE VEDAÇÃO COM TIJOLO MACIÇO. AF 03/2016 | M | 93202 | 100 | 25.49 | 27.53 | 2549 | 2753
1.2 | ALVENARIA DE VEDAÇÃO DE BLOCOS CERÂMICOS MACIÇOS DE 5X10X20CM (ESPESSURA 10CM) E ARGAMASSA DE ASSENTAMENTO COM PREPARO EM BETONEIRA. AF_05/2020 | M² | 101159 | 100 | 121.06 | 129.58 | 12106 | 12958
1.3 | PAREDE COM PLACAS DE GESSO ACARTONADO (DRYWALL), PARA USO INTERNO, DUAS FACES SIMPLES E ESTRUTURA METÁLICA COM GUIAS SIMPLES, SEM VÃOS | M² | 96358 | 220 | 90.41 | 92.64 | 19890.2 | 20380.8
2.0 | PINTURAS
2.1 | APLICAÇÃO E LIXAMENTO DE MASSA LÁTEX EM TETO, DUAS DEMÃOS. | M² | 88496 | 900 | 33.96 | 36.83 | 30564 | 33147
2.2 | APLICAÇÃO MANUAL DE PINTURA COM TINTA LÁTEX ACRÍLICA EM TETO, DUAS DEMÃOS. AF_06/2014 | M² | 88488 | 900 | 14.46 | 15.34 | 13014 | 13806
2.3 | APLICAÇÃO MANUAL DE PINTURA COM TINTA LÁTEX ACRÍLICA EM PAREDES, DUAS DEMÃOS. AF_06/2014 | M² | 88489 | 900 | 12.09 | 12.71 | 10881 | 11439
2.4 | EMASSAMENTO COM MASSA LÁTEX, APLICAÇÃO EM PAREDE, DUAS DEMÃOS, LIXAMENTO MANUAL. AF_04/2023 | M² | 88497 | 900 | 19.79 | 21.19 | 17811 | 19071
3.0 | PISOS
3.1 | RODAPÉ EM GRANITO, ALTURA 10 CM. AF_09/2020 | M | 98685 | 150 | 50.8 | 52.05 | 7620 | 7807.5
3.2 | REVESTIMENTO CERÂMICO PARA PISO COM PLACAS TIPO PORCELANATO DE DIMENSÕES 80X80 CM APLICADA EM AMBIENTES DE ÁREA MAIOR QUE 10 M². AF_02/2023 | M² | 104598 | 50 | 159.53 | 161.55 | 7976.5 | 8077.5
3.3 | RECOMPOSIÇÃO DE PAVIMENTOS EM PEDRA POLIÉDRICA, REJUNTAMENTO COM PÓ DE PEDRRA, COM REAPROVEITAMENTO DAS PEDRAS POLIÉDRICAS PARA O FECHAMENTO |  | 101814 | 80 | 45.87 | 48.81 | 3669.6 | 3904.8
3.4 | PISO EM CONCRETO 20 MPA PREPARO MECÂNICO, ESPESSURA 7CM. AF_09/2020 |  | 101747 | 50 | 82.81 | 83.26 | 4140.5 | 4163
3.5 | PINTURA DE PISO COM TINTA ACRÍLICA, APLICAÇÃO MANUAL, 3 DEMÃOS, INCLUSO FUNDO PREPARADOR. AF_05/2021 | M² | 102492 | 50 | 25.72 | 27.19 | 1286 | 1359.5
3.6 | REVESTIMENTO CERÂMICO PARA PISO COM PLACAS TIPO ESMALTADA EXTRA DE DIMENSÕES 45X45 CM APLICADA EM AMBIENTES DE ÁREA MAIOR QUE 10 M2. AF_06/2014 | M² | 87251 | 80 | 54.32 | 55.38 | 4345.6 | 4430.4
3.7 | PISO EM GRANITO APLICADO EM AMBIENTES INTERNOS. AF_09/2020 | M² | 98671 | 35 | 273.78 | 278.74 | 9582.3 | 9755.9
3.8 | PISO EM MÁRMORE APLICADO EM CALÇADAS OU PISOS EXTERNOS. AF_05/2020 | M² | 101093 | 35 | 297.45 | 303.6 | 10410.75 | 10626
4.0 | REVESTIMENTO E TRATAMENTO DE SUPERFICIES
4.1 | MASSA ÚNICA, PARA RECEBIMENTO DE PINTURA, EM ARGAMASSA TRAÇO 1:2:8, PREPARO MANUAL, APLICADA MANUALMENTE EM FACES INTERNAS DE PAREDES, ESPESSURA DE 20MM, COM EXECUÇÃO DE TALISCAS | M² | 87530 | 80 | 38.34 | 41.04 | 3067.2 | 3283.2
4.2 | EMBOÇO, EM ARGAMASSA TRAÇO 1:2:8, PREPARO MANUAL, APLICADO MANUALMENTE EM PAREDES INTERNAS DE AMBIENTES COM ÁREA ENTRE 5M² E 10M², E = 17,5MM, COM TALISCAS. AF_03/2024 | M2 | 87532 | 80 | 37.09 | 39.65 | 2967.2 | 3172
5.0 | FORRO DE GESSO
5.1 | FORRO EM DRYWALL, PARA AMBIENTES COMERCIAIS, INCLUSIVE ESTRUTURA DE FIXAÇÃO. AF_05/2017_P | M² | 96114 | 60 | 72.97 | 75.69 | 4378.2 | 4541.4
5.2 | REMOÇÃO DE FORROS DE DRYWALL, PVC E FIBROMINERAL, DE FORMA MANUAL, SEM REAPROVEITAMENTO. AF_09/2023 | M² | 97640 | 150 | 2.07 | 2.29 | 310.5 | 343.5
6.0 | INSTALAÇÕES HIDRO-SANITÁRIAS, LOUÇAS, METAIS E OUTROS
6.1 | REMOÇÃO DE LOUÇAS, DE FORMA MANUAL, SEM REAPROVEITAMENTO. AF_12/2017 | UND | 97663 | 15 | 12.54 | 13.82 | 188.1 | 207.3
6.2 | VASO SANITÁRIO SIFONADO COM CAIXA ACOPLADA LOUÇA BRANCA - FORNECIMENTO E INSTALAÇÃO. AF_12/2013 | UND | 86888 | 4 | 489.31 | 492.44 | 1957.24 | 1969.76
6.3 | VASO SANITARIO SIFONADO CONVENCIONAL PARA PCD SEM FURO FRONTAL COM LOUÇA BRANCA SEM ASSENTO - FORNECIMENTO E INSTALAÇÃO. AF_01/2020 | UND | 95471 | 4 | 772.16 | 776.59 | 3088.64 | 3106.36
6.4 | VASO SANITARIO SIFONADO CONVENCIONAL COM LOUÇA BRANCA, INCLUSO CONJUNTO DE LIGAÇÃO PARA BACIA SANITÁRIA AJUSTÁVEL - FORNECIMENTO E INSTALAÇÃO. AF_10/2016 | UND | 95470 | 2 | 305.4 | 307.54 | 610.8 | 615.08
6.5 | MICTÓRIO SIFONADO LOUÇA BRANCA - PADRÃO MÉDIO - FORNECIMENTO E INSTALAÇÃO. AF_01/2020 | UND | 100858 | 5 | 686.09 | 689.61 | 3430.45 | 3448.05
6.6 | TORNEIRA CROMADA DE MESA, 1/2 OU 3/4, PARA LAVATÓRIO, PADRÃO POPULAR FORNECIMENTO E INSTALAÇÃO. AF_01/2020 | UND | 86906 | 5 | 59.34 | 59.68 | 296.7 | 298.4
6.7 | SIFÃO DO TIPO FLEXÍVEL EM PVC 1 X 1.1/2 - FORNECIMENTO E INSTALAÇÃO. AF_01/2020 | UND | 86883 | 6 | 10.49 | 10.79 | 62.94 | 64.74
6.8 | TORNEIRA CROMADA TUBO MÓVEL, DE PAREDE, 1/2 OU 3/4, PARA PIA DE COZINHA, PADRÃO MÉDIO - FORNECIMENTO E INSTALAÇÃO. AF_01/2020 | UND | 86910 | 5 | 101.09 | 101.5 | 505.45 | 507.5
6.9 | SIFÃO DO TIPO GARRAFA/COPO EM PVC 1.1/4 X 1.1/2 - FORNECIMENTO E INSTALAÇÃO. AF_01/2020 | UND | 86882 | 6 | 19.2 | 19.67 | 115.2 | 118.02
6.10 | BANCADA DE GRANITO CINZA POLIDO, DE 0,50 X 0,60 M, PARA LAVATÓRIO - FORNECIMENTO E INSTALAÇÃO. AF_01/2020 | UND | 86895 | 3 | 265.29 | 273.35 | 795.87 | 820.05
6.11 | SIFÃO DO TIPO GARRAFA EM METAL CROMADO 1 X 1.1/2 - FORNECIMENTO E INS TALAÇÃO. AF_01/2020 | UND | 86881 | 3 | 193.01 | 193.96 | 579.03 | 581.88
6.12 | REGISTRO DE GAVETA BRUTO, LATÃO, ROSCÁVEL, 1/2", FORNECIDO E INSTALADO EM RAMAL DE ÁGUA. AF_12/2014 | UND | 89352 | 3 | 42.31 | 42.68 | 126.93 | 128.04
6.13 | REMOÇÃO DE TUBULAÇÕES (TUBOS E CONEXÕES) DE ÁGUA FRIA, DE FORMA MANUAL, SEM REAPROVEITAMENTO. AF_12/2017 | M | 97662 | 20 | 0.5 | 0.55 | 10 | 11
6.14 | REMOÇÃO DE METAIS SANITÁRIOS, DE FORMA MANUAL, SEM REAPROVEITAMENTO. AF_12/2017 | UND | 97666 | 20 | 9.14 | 10.07 | 182.8 | 201.4
6.15 | ASSENTAMENTO DE TUBO DE PVC PBA PARA REDE DE ÁGUA, DN 100 MM, JUNTA ELÁSTICA INTEGRADA, INSTALADO EM LOCAL COM NÍVEL ALTO DE INTERFERÊNCIAS (NÃO INCLUI FORNECIMENTO). AF_11/2017 | M | 97123 | 20 | 4.29 | 4.71 | 85.8 | 94.2
6.16 | TUBO PVC, SERIE NORMAL, ESGOTO PREDIAL, DN 40 MM, FORNECIDO E INSTALADO EM RAMAL DE DESCARGA OU RAMAL DE ESGOTO SANITÁRIO. AF_12/2014 | M | 89711 | 25 | 22.59 | 24.12 | 564.75 | 603
6.17 | TUBO PVC, SERIE NORMAL, ESGOTO PREDIAL, DN 50 MM, FORNECIDO E INSTALADO EM RAMAL DE DESCARGA OU RAMAL DE ESGOTO SANITÁRIO. AF_12/2014 | M | 89712 | 25 | 29.31 | 30.97 | 732.75 | 774.25
6.18 | TUBO PVC, SERIE NORMAL, ESGOTO PREDIAL, DN 100 MM, FORNECIDO E INSTALADO EM RAMAL DE DESCARGA OU RAMAL DE ESGOTO SANITÁRIO. AF_12/2014 | M | 89714 | 25 | 40.79 | 43.1 | 1019.75 | 1077.5
6.19 | TÊ DE REDUÇÃO, PVC, SOLDÁVEL, DN 25MM X 20MM, INSTALADO EM RAMAL OU B-RAMAL DE ÁGUA - FORNECIMENTO E INSTALAÇÃO. AF_12/2014 | UND | 89397 | 5 | 14.94 | 15.92 | 74.7 | 79.6
6.20 | TÊ DE REDUÇÃO, PVC, SOLDÁVEL, DN 32MM X 25MM, INSTALADO EM RAMAL OU SUB-RAMAL DE ÁGUA - FORNECIMENTO E INSTALAÇÃO. AF_12/2014 | UND | 89400 | 5 | 20.3 | 21.46 | 101.5 | 107.3
6.21 | TÊ DE INSPEÇÃO, PVC, SERIE R, ÁGUA PLUVIAL, DN 75 MM, JUNTA ELÁSTICA, FORNECIDO E INSTALADO EM RAMAL DE ENCAMINHAMENTO. AF_12/2014 | UND | 89550 | 5 | 46.65 | 46.98 | 233.25 | 234.9
6.22 | TUBO PVC, SERIE NORMAL, ESGOTO PREDIAL, DN 75 MM, FORNECIDO E INSTALADO EM RAMAL DE DESCARGA OU RAMAL DE ESGOTO SANITÁRIO. AF_12/2014 | UND | 89713 | 10 | 36.7 | 38.69 | 367 | 386.9
6.23 | CURVA CURTA 90 GRAUS, PVC, SERIE NORMAL, ESGOTO PREDIAL, DN 100 MM, JUNTA ELÁSTICA, FORNECIDO E INSTALADO EM PRUMADA DE ESGOTO SANITÁRIO OU VENTILAÇÃO. AF_12/2014 | UND | 89811 | 5 | 48.41 | 49.54 | 242.05 | 247.7
6.24 | CURVA LONGA 90 GRAUS, PVC, SERIE NORMAL, ESGOTO PREDIAL, DN 100 MM, JUNTA ELÁSTICA, FORNECIDO E INSTALADO EM PRUMADA DE ESGOTO SANITÁRIO OU VENTILAÇÃO. AF_12/2014 | UND | 89812 | 5 | 91.24 | 92.37 | 456.2 | 461.85
6.25 | JOELHO 90 GRAUS, PVC, SERIE NORMAL, ESGOTO PREDIAL, DN 100 MM, JUNTA ELÁSTICA, FORNECIDO E INSTALADO EM PRUMADA DE ESGOTO SANITÁRIO OU VENTILAÇÃO. AF_12/2014 | UND | 89809 | 5 | 30.03 | 31.16 | 150.15 | 155.8
6.26 | JOELHO 45 GRAUS, PVC, SERIE NORMAL, ESGOTO PREDIAL, DN 100 MM, JUNTA ELÁSTICA, FORNECIDO E INSTALADO EM PRUMADA DE ESGOTO SANITÁRIO OU VENTILAÇÃO. AF_12/2014 | UND | 89810 | 5 | 31.06 | 32.19 | 155.3 | 160.95
6.27 | JOELHO 90 GRAUS COM BUCHA DE LATÃO, PVC, SOLDÁVEL, DN 25MM, X 1/2 INSTALADO EM RAMAL OU SUB-RAMAL DE ÁGUA - FORNECIMENTO E INSTALAÇÃO. AF_12/2014 | UND | 90373 | 4 | 13.36 | 14.04 | 53.44 | 56.16
6.28 | JOELHO 45 GRAUS, PVC, SOLDÁVEL, DN 25MM, INSTALADO EM RAMAL OU SUB-RAMAL DE ÁGUA - FORNECIMENTO E INSTALAÇÃO. AF_12/2014 | UND | 89363 | 4 | 10.19 | 10.99 | 40.76 | 43.96
6.29 | LUVA SIMPLES, PVC, SERIE NORMAL, ESGOTO PREDIAL, DN 100 MM, JUNTA ELÁSTICA, FORNECIDO E INSTALADO EM RAMAL DE DESCARGA OU RAMAL DE ESGOTO SANITÁRIO. AF_12/2014 | UND | 89778 | 2 | 19 | 19.67 | 38 | 39.34
6.30 | LUVA SIMPLES, PVC, SERIE NORMAL, ESGOTO PREDIAL, DN 40 MM, JUNTA SOLDÁVEL, FORNECIDO E INSTALADO EM RAMAL DE DESCARGA OU RAMAL DE ESGOTO SANITÁRIO. AF_12/2014 | UND | 89752 | 2 | 7.88 | 8.32 | 15.76 | 16.64
6.31 | LUVA SIMPLES, PVC, SERIE NORMAL, ESGOTO PREDIAL, DN 50 MM, JUNTA ELÁSTICA, FORNECIDO E INSTALADO EM RAMAL DE DESCARGA OU RAMAL DE ESGOTO SANITÁRIO. AF_12/2014 | UND | 89753 | 2 | 9.92 | 10.4 | 19.84 | 20.8
6.32 | LUVA SIMPLES, PVC, SERIE NORMAL, ESGOTO PREDIAL, DN 75 MM, JUNTA ELÁSTICA, FORNECIDO E INSTALADO EM RAMAL DE DESCARGA OU RAMAL DE ESGOTO SANITÁRIO. AF_12/2014 | UND | 89774 | 2 | 16.8 | 17.38 | 33.6 | 34.76
6.33 | LUVA, PVC, SOLDÁVEL, DN 40 MM, INSTALADO EM RESERVAÇÃO DE ÁGUA DE EDIFICAÇÃO QUE POSSUARESERVATÓRIO DE FIBRA/FIBROCIMENTO FORNECIMENTO E INSTALAÇÃO. AF_06/2016 | UND | 94661 | 3 | 9.9 | 10.25 | 29.7 | 30.75
6.34 | NIPLE, EM FERRO GALVANIZADO, DN 50 (2"), CONEXÃO ROSQUEADA, INSTALADO EM PRUMADAS - FORNECIMENTO E INSTALAÇÃO. AF_10/2020 | UND | 92344 | 3 | 71.1 | 74.47 | 213.3 | 223.41
6.35 | TÊ DE REDUÇÃO, PVC, SOLDÁVEL, DN 32MM X 25MM, INSTALADO EM RAMAL DE DISTRIBUIÇÃO DE ÁGUA - FORNECIMENTO E INSTALAÇÃO. AF_12/2014 | UND | 89445 | 5 | 19.16 | 20.2 | 95.8 | 101
6.36 | ADAPTADOR CURTO COM BOLSA E ROSCA PARA REGISTRO, PVC, SOLDÁVEL, DN 25 MM X 3/4 , INSTALADO EM RESERVAÇÃO DE ÁGUA DE EDIFICAÇÃO QUE POSSUA RESERVATÓRIO DE FIBRA/FIBROCIMENTO FORNECIMENTO E INSTALAÇÃO. AF_06/2016 | UND | 94656 | 5 | 3.47 | 3.6 | 17.35 | 18
6.37 | CAIXA DE GORDURA SIMPLES (CAPACIDADE: 36L), RETANGULAR, EM ALVENARIA COM TIJOLOS CERÂMICOS MACIÇOS, DIMENSÕES INTERNAS = 0,2X0,4 M, ALTURA INTERNA = 0,8 M. AF_12/2020 | UND | 98104 | 2 | 336.02 | 359.19 | 672.04 | 718.38
6.38 | CAIXA SIFONADA, PVC, DN 100 X 100 X 50 MM, JUNTA ELÁSTICA, FORNECIDA E INSTALADA EM RAMAL DE DESCARGA OU EM RAMAL DE ESGOTO SANITÁRIO. AF_12/2014 | UND | 89707 | 2 | 47.79 | 49.86 | 95.58 | 99.72
6.39 | CAIXA SIFONADA, PVC, DN 150 X 185 X 75 MM, JUNTA ELÁSTICA, FORNECIDA E INSTALADA EM RAMAL DE DESCARGA OU EM RAMAL DE ESGOTO SANITÁRIO. AF_12/2014 | UND | 89708 | 2 | 101.91 | 104.4 | 203.82 | 208.8
6.40 | RALO SIFONADO, PVC, DN 100 X 40 MM, JUNTA SOLDÁVEL, FORNECIDO E INSTALADO EM RAMAL DE DESCARGA OU EM RAMAL DE ESGOTO SANITÁRIO. AF_12/2014 | UND | 89709 | 8 | 20.55 | 21.41 | 164.4 | 171.28
7.0 | INSTALAÇÕES TELEFÔNICAS/LÓGICAS
7.1 | TOMADA PARA TELEFONE RJ11 - FORNECIMENTO E INSTALAÇÃO. AF_11/2019 | UND | 98308 | 20 | 36.73 | 37.99 | 734.6 | 759.8
7.2 | CABO TELEFÔNICO CTP-APL-50 30 PARES INSTALADO EM ENTRADA DE EDIFICAÇÃO - FORNECIMENTO E INSTALAÇÃO. AF_11/2019 | M | 98402 | 30 | 17.5 | 18.2 | 525 | 546
7.3 | CABO TELEFÔNICO CTP-APL-50 20 PARES INSTALADO EM ENTRADA DE EDIFICAÇÃO - FORNECIMENTO E INSTALAÇÃO. AF_11/2019 | M | 98401 | 30 | 15.19 | 15.82 | 455.7 | 474.6
7.4 | CABO TELEFÔNICO CTP-APL-50 10 PARES INSTALADO EM ENTRADA DE EDIFICAÇÃO - FORNECIMENTO E INSTALAÇÃO. AF_11/2019 | M | 98400 | 30 | 10.43 | 10.98 | 312.9 | 329.4
7.5 | CABO TELEFÔNICO CCI-50 2 PARES, SEM BLINDAGEM, INSTALADO EM ENTRADA DE EDIFICAÇÃO - FORNECIMENTO E INSTALAÇÃO. AF_11/2019 | M | 98262 | 20 | 4.39 | 4.78 | 87.8 | 95.6
7.6 | CABO TELEFÔNICO CI-50 10 PARES INSTALADO EM ENTRADA DE EDIFICAÇÃO - FORNECIMENTO E INSTALAÇÃO. AF_11/2019 | M | 98267 | 20 | 8.98 | 9.53 | 179.6 | 190.6
7.7 | CABO TELEFÔNICO CI-50 20 PARES INSTALADO EM ENTRADA DE EDIFICAÇÃO - FORNECIMENTO E INSTALAÇÃO. AF_11/2019 | M | 98268 | 20 | 13.18 | 13.81 | 263.6 | 276.2
7.8 | CAIXA DE PASSAGEM PARA TELEFONE 80X80X15CM (SOBREPOR) FORNECIMENTO E INSTALACAO. AF_11/2019 | UND | 100557 | 3 | 416.89 | 423.2 | 1250.67 | 1269.6
8.0 | INST. ELETRICA/ELETRIFICAÇÃO E ILUMINAÇÃO EXTERNA
8.1 | REMOÇÃO DE CABOS ELÉTRICOS, DE FORMA MANUAL, SEM REAPROVEITAMENTO. AF_12/2017 | M | 97661 | 250 | 0.74 | 0.82 | 185 | 205
8.2 | REMOÇÃO DE LUMINÁRIAS, DE FORMA MANUAL, SEM REAPROVEITAMENTO. AF_12/2017 | UND | 97665 | 20 | 1.89 | 2.09 | 37.8 | 41.8
8.3 | REMOÇÃO DE INTERRUPTORES/TOMADAS ELÉTRICAS, DE FORMA MANUAL, SEM REAPROVEITAMENTO. AF_12/2017 | UND | 97660 | 20 | 0.69 | 0.76 | 13.8 | 15.2
8.4 | ELETRODUTO RÍGIDO ROSCÁVEL, PVC, DN 40 MM (1 1/4"), PARA CIRCUITOS TERMINAIS, INSTALADO EM FORRO - FORNECIMENTO E INSTALAÇÃO. AF_12/2015 | M | 91865 | 15 | 17.64 | 18.64 | 264.6 | 279.6
8.5 | ELETRODUTO RÍGIDO ROSCÁVEL, PVC, DN 50 MM (1 1/2") - FORNECIMENTO E INSTALAÇÃO. AF_12/2015 | M | 93009 | 15 | 24.06 | 24.84 | 360.9 | 372.6
8.6 | ELETRODUTO FLEXÍVEL CORRUGADO, PVC, DN 25 MM (3/4"), PARA CIRCUITOS TERMINAIS, INSTALADO EM PAREDE - FORNECIMENTO E INSTALAÇÃO. AF_12/2015 | M | 91855 | 20 | 10.74 | 11.56 | 214.8 | 231.2
8.7 | CABO DE COBRE FLEXÍVEL ISOLADO, 1,5 MM², ANTI-CHAMA 450/750 V, PARA CIRCUITOS TERMINAIS - FORNECIMENTO E INSTALAÇÃO. AF_12/2015 | M | 91924 | 250 | 3.19 | 3.33 | 797.5 | 832.5
8.8 | CABO DE COBRE FLEXÍVEL ISOLADO, 2,5 MM², ANTI-CHAMA 450/750 V, PARA CIRCUITOS TERMINAIS - FORNECIMENTO E INSTALAÇÃO. AF_12/2015 | M | 91926 | 250 | 4.64 | 4.81 | 1160 | 1202.5
8.9 | CABO DE COBRE FLEXÍVEL ISOLADO, 4 MM², ANTI-CHAMA 450/750 V, PARA CIRCUITOS TERMINAIS - FORNECIMENTO E INSTALAÇÃO. AF_12/2015 | M | 91929 | 250 | 7.67 | 7.92 | 1917.5 | 1980
8.10 | CABO DE COBRE FLEXÍVEL ISOLADO, 10 MM², ANTI-CHAMA 450/750 V, PARA CIRCUITOS TERMINAIS - FORNECIMENTO E INSTALAÇÃO. AF_12/2015 | M | 91932 | 100 | 17.98 | 18.45 | 1798 | 1845
8.11 | DISJUNTOR TERMOMAGNETICO MONOPOLAR PADRAO NEMA (AMERICANO) 10 A 30A 240V, FORNECIMENTO E INSTALACAO | UND | 101890 | 10 | 15.02 | 15.42 | 150.2 | 154.2
8.12 | DISJUNTOR TERMOMAGNETICO MONOPOLAR PADRAO NEMA (AMERICANO) 35 A 50A 240V, FORNECIMENTO E INSTALACAO | UND | 101891 | 8 | 26.01 | 26.84 | 208.08 | 214.72
8.13 | DISJUNTOR TERMOMAGNETICO TRIPOLAR PADRAO NEMA (AMERICANO) 10 A 50A 240V, FORNECIMENTO E INSTALACAO | UND | 101893 | 5 | 82.17 | 83.38 | 410.85 | 416.9
8.14 | QUADRO DE DISTRIBUICAO DE ENERGIA DE EMBUTIR, EM CHAPA METALICA, PARA 24 DISJUNTORES TERMOMAGNETICOS MONOPOLARES, COM BARRAMENTO TRIFASICO E NEUTRO, FORNECIMENTO E INSTALACAO | UND | 101879 | 2 | 489.76 | 493.36 | 979.52 | 986.72
8.15 | INTERRUPTOR SIMPLES (1 MÓDULO), 10A/250V, INCLUINDO SUPORTE E PLACA FORNECIMENTO E INSTALAÇÃO. AF_12/2015 | UND | 91953 | 15 | 34 | 36.19 | 510 | 542.85
8.16 | INTERRUPTOR SIMPLES (2 MÓDULOS), 10A/250V, INCLUINDO SUPORTE E PLACA - FORNECIMENTO E INSTALAÇÃO. AF_12/2015 | UND | 91959 | 15 | 51.99 | 55.22 | 779.85 | 828.3
8.17 | TOMADA ALTA DE EMBUTIR (1 MÓDULO), 2P+T 10 A, INCLUINDO SUPORTE E PLACA - FORNECIMENTO E INSTALAÇÃO. AF_12/2015 | UND | 91992 | 15 | 50.6 | 54.49 | 759 | 817.35
8.18 | TOMADA BAIXA DE EMBUTIR (1 MÓDULO), 2P+T 10 A, SEM SUPORTE E SEM PLACA - FORNECIMENTO E INSTALAÇÃO. AF_12/2015 | UND | 91999 | 10 | 25.87 | 27.36 | 258.7 | 273.6
8.19 | INTERRUPTOR PARALELO (2 MÓDULOS) COM 1 TOMADA DE EMBUTIR 2P+T 10 A, INCLUINDO SUPORTE E PLACA - FORNECIMENTO E INSTALAÇÃO. AF_12/2015 | UND | 92033 | 10 | 90.4 | 96.22 | 904 | 962.2
8.20 | LUMINÁRIA TIPO PLAFON CIRCULAR, DE SOBREPOR, COM LED DE 12/13 W - FORNECIMENTO E INSTALAÇÃO. AF_03/2022 | UND | 103782 | 20 | 33.04 | 35.3 | 660.8 | 706
8.21 | LÂMPADA TUBULAR LED DE 18/20 W, BASE G13 - FORNECIMENTO E INSTALAÇÃO. AF_02/2020_P | UND | 100903 | 30 | 26.37 | 27.52 | 791.1 | 825.6
8.22 | SENSOR DE PRESENÇA COM FOTOCÉLULA, FIXAÇÃO EM PAREDE - FORNECIMENTO E INSTALAÇÃO. AF_02/2020 | UND | 97595 | 10 | 105.15 | 107.8 | 1051.5 | 1078
8.23 | LUMINÁRIA DE LED PARA ILUMINAÇÃO PÚBLICA, DE 181 W ATÉ 239 W - FORNECIMENTO E INSTALAÇÃO. AF_08/2020 | UND | 101659 | 10 | 625.06 | 627.29 | 6250.6 | 6272.9
8.24 | HASTE DE ATERRAMENTO 5/8 PARA SPDA - FORNECIMENTO E INSTALAÇÃO. AF_12/2017 | UND | 96985 | 5 | 78.9 | 80.41 | 394.5 | 402.05
8.25 | CORDOALHA DE COBRE NU 35 MM², NÃO ENTERRADA, COM ISOLADOR - FORNECIMENTO E INSTALAÇÃO. AF_12/2017 | M | 96973 | 10 | 72.93 | 75.71 | 729.3 | 757.1
9.0 | PORTAS/JANELAS/VIDROS
9.1 | RECOLOCAÇÃO DE FOLHAS DE PORTA DE MADEIRA LEVE OU MÉDIA DE 80CM DE LARGURA, CONSIDERANDO REAPROVEITAMENTO DO MATERIAL. AF_12/2019 | UND | 100697 | 4 | 79.34 | 87.73 | 317.36 | 350.92
9.2 | PORTA PIVOTANTE DE VIDRO TEMPERADO, 90X210 CM, ESPESSURA 10 MM, INCLUSIVE ACESSÓRIOS. AF_01/2021 | UND | 102182 | 3 | 1139.88 | 1148.78 | 3419.64 | 3446.34
9.3 | PORTA DE MADEIRA FRISADA, SEMI-OCA (LEVE OU MÉDIA), 80X210CM, ESPESSURA DE 3CM, INCLUSO DOBRADIÇAS - FORNECIMENTO E INSTALAÇÃO. AF_12/2019 | UND | 91297 | 5 | 371.24 | 378.03 | 1856.2 | 1890.15
9.4 | DOBRADICA TIPO VAI E VEM EM LATAO POLIDO 3" | UND | 100710 | 4 | 112.1 | 117.47 | 448.4 | 469.88
9.5 | FECHADURA DE EMBUTIR PARA PORTAS INTERNAS, COMPLETA, ACABAMENTO PADRÃO MÉDIO, COM EXECUÇÃO DE FURO - FORNECIMENTO E INSTALAÇÃO. AF_12/2019 | UND | 91306 | 4 | 143.96 | 147.33 | 575.84 | 589.32
9.6 | DOBRADICA EM ACO/FERRO, 3" X 21/2", E=1,9 A 2 MM, SEM ANEL, CROMADO OU ZINCADO, TAMPA BOLA, COM PARAFUSOS | UND | 100709 | 4 | 48.62 | 52.64 | 194.48 | 210.56
9.7 | INSTALAÇÃO DE VIDRO LISO INCOLOR, E = 3 MM, EM ESQUADRIA DE ALUMÍNIO OU PVC, FIXADO COM BAGUETE. AF_01/2021_PS | M² | 102161 | 30 | 275.08 | 278.71 | 8252.4 | 8361.3
9.8 | JANELA DE ALUMÍNIO DE CORRER, 2 FOLHAS, FIXAÇÃO COM PARAFUSO SOBRE CONTRAMARCO (EXCLUSIVE CONTRAMARCO), COM VIDROS PADRONIZADA. AF_07/2016 | M² | 94570 | 4 | 351.15 | 353.33 | 1404.6 | 1413.32
9.9 | JANELA DE ALUMÍNIO TIPO MAXIM-AR, COM VIDROS, BATENTE E FERRAGENS. EXCLUSIVE ALIZAR, ACABAMENTO E CONTRAMARCO. FORNECIMENTO E INSTALAÇÃO. AF_12/2019 | M² | 94569 | 4 | 679.15 | 686.3 | 2716.6 | 2745.2
9.10 | REMOÇÃO DE VIDRO LISO COMUM DE ESQUADRIA COM BAGUETE DE ALUMÍNIO OU PVC. AF_01/2021 | M² | 102191 | 100 | 22.24 | 24.5 | 2224 | 2450
10.0 | COBERTURA
10.1 | FABRICAÇÃO E INSTALAÇÃO DE TESOURA INTEIRA EM AÇO, VÃO DE 12 M, PARA TELHA ONDULADA DE FIBROCIMENTO, METÁLICA, PLÁSTICA OU TERMOACÚSTICA, INCLUSO IÇAMENTO. AF_12/2015 | M² | 92620 | 2 | 2066.55 | 2113.63 | 4133.1 | 4227.26
10.2 | TELHAMENTO COM TELHA METÁLICA TERMOACÚSTICA E = 30 MM, COM ATÉ 2 ÁGUAS, INCLUSO IÇAMENTO. AF_07/2019 | M² | 94216 | 15 | 182.95 | 183.27 | 2744.25 | 2749.05
10.3 | CALHA EM CHAPA DE AÇO GALVANIZADO NÚMERO 24, DESENVOLVIMENTO DE 33 CM, INCLUSO TRANSPORTE VERTICAL. AF_07/2019 | M | 94227 | 10 | 56.12 | 57.43 | 561.2 | 574.3
10.4 | RUFO EM CHAPA DE AÇO GALVANIZADO NÚMERO 24, CORTE DE 25 CM, INCLUSO TRANSPORTE VERTICAL. AF_07/2019 | M | 94231 | 10 | 45.47 | 46.37 | 454.7 | 463.7
11.0 | LIMPEZA FINAL
11.1 | LIMPEZA DE SUPERFÍCIE COM JATO DE ALTA PRESSÃO. AF_04/2019 | M² | 99814 | 1500 | 1.94 | 2.13 | 2910 | 3195
12.0 | DEMOLIÇÕES/RETIRADAS
12.1 | DEMOLIÇÃO DE ALVENARIA PARA QUALQUER TIPO DE BLOCO, DE FORMA MECANIZADA, SEM REAPROVEITAMENTO. AF_12/2017 | M³ | 97625 | 50 | 58.77 | 60.21 | 2938.5 | 3010.5
12.2 | DEMOLIÇÃO DE ARGAMASSAS, DE FORMA MANUAL, SEM REAPROVEITAMENTO. AF_12/2017 | M² | 97631 | 80 | 11.59 | 12.77 | 927.2 | 1021.6
12.3 | DEMOLIÇÃO DE ALVENARIA DE BLOCO FURADO, DE FORMA MANUAL, SEM REAPROVEITAMENTO. AF_12/2017 | M³ | 97622 | 50 | 57.38 | 63.12 | 2869 | 3156
12.4 | REMOÇÃO DE ACESSÓRIOS, DE FORMA MANUAL, SEM REAPROVEITAMENTO. AF_12/2017 | UND | 97664 | 75 | 1.56 | 1.72 | 117 | 129
13.0 | IMPERMEABILIZACOES E PROTECOES DIVERSAS
13.1 | IMPERMEABILIZAÇÃO DE SUPERFÍCIE COM ARGAMASSA POLIMÉRICA / MEMBRANA ACRÍLICA, 4 DEMÃOS, REFORÇADA COM VÉU DE POLIÉSTER (MAV). AF_09/2023 | M² | 98556 | 50 | 54.72 | 58.03 | 2736 | 2901.5
13.2 | IMPERMEABILIZAÇÃO DE SUPERFÍCIE COM MANTA ASFÁLTICA, DUAS CAMADAS, INCLUSIVE APLICAÇÃO DE PRIMER ASFÁLTICO, E=3MM E E=4MM. AF_06/2018 | M² | 98547 | 100 | 206.06 | 211.01 | 20606 | 21101
TOTAL GERAL | 272200.53 | [5 empty] | 272200.53 | 283905.62
0% | 0
TOTAL | 272200.53
FONTE: TABELA SINAPI - CUSTO DE COMPOSIÇÕES SINTÉTICO - EMITIDA EM 07/2024 - LOCALIDADE DE REFERÊNCIA: ESPIRITO SANTO
OBS: NÃO SERÃO ACEITOS VALORES SUPERIORES AOS DESCRITOS NAS TABELAS ACIMA.

## Demanda PR
ORÇAMENTO SINTÉTICO COM OS PRINCIPAIS ITENS PARA MANUTENÇÃO PREDIAL NOS IMOVEIS DO CONSELHO REGIONAL DE ENFERMAGEM DO GOIAS
MODELO DE PLANILHA DE CUSTOS E FORMAÇÃO DE PREÇOS COREN-GO
ITEM | DESCRIÇÃO | UND | COD. SINAPI | QUANTIDADE PREVISTA | CUSTO UNITÁRIO Desonerado | CUSTO UNITÁRIO Não Desonerado | PREÇO TOTAL DESONERADO | PREÇO TOTAL NÃO DESONERADO
1.0 | PAREDES/PAINEIS
1.1 | FIXAÇÃO (ENCUNHAMENTO) DE ALVENARIA DE VEDAÇÃO COM TIJOLO MACIÇO. AF 03/2016 | M | 93202 | 800 | 29.56 | 31.48 | 23648 | 25184
1.2 | ALVENARIA DE VEDAÇÃO DE BLOCOS CERÂMICOS MACIÇOS DE 5X10X20CM (ESPESSURA 10CM) E ARGAMASSA DE ASSENTAMENTO COM PREPARO EM BETONEIRA. AF_05/2020 | M² | 101159 | 800 | 147.02 | 154.88 | 117616 | 123904
1.3 | DIVISÓRIA FIXA EM VIDRO TEMPERADO 10 MM, SEM ABERTURA. AF_01/2021 | M² | 102235 | 500 | 366.04 | 372.19 | 183020 | 186095
1.4 | PAREDE COM PLACAS DE GESSO ACARTONADO (DRYWALL), PARA USO INTERNO, DUAS FACES SIMPLES E ESTRUTURA METÁLICA COM GUIAS SIMPLES, SEM VÃOS | M² | 96358 | 900 | 83.38 | 84.81 | 75042 | 76329
2.0 | PINTURAS
2.1 | APLICAÇÃO E LIXAMENTO DE MASSA LÁTEX EM TETO, DUAS DEMÃOS. | M² | 88496 | 3215 | 29.37 | 32.05 | 94424.55 | 103040.75
2.2 | APLICAÇÃO MANUAL DE PINTURA COM TINTA LÁTEX ACRÍLICA EM TETO, DUAS DEMÃOS. AF_06/2014 | M² | 88488 | 3215 | 14.6 | 15.42 | 46939 | 49575.3
2.3 | APLICAÇÃO MANUAL DE PINTURA COM TINTA LÁTEX ACRÍLICA EM PAREDES, DUAS DEMÃOS. AF_06/2014 | M² | 88489 | 3215 | 12.34 | 12.93 | 39673.1 | 41569.95
2.4 | EMASSAMENTO COM MASSA LÁTEX, APLICAÇÃO EM PAREDE, DUAS DEMÃOS, LIXAMENTO MANUAL. AF_04/2023 | M² | 88497 | 3215 | 15.93 | 17.24 | 51214.95 | 55426.6
3.0 | PISOS
3.1 | RODAPÉ EM GRANITO, ALTURA 10 CM. AF_09/2020 | M | 98685 | 250 | 75.38 | 76.55 | 18845 | 19137.5
3.2 | REVESTIMENTO CERÂMICO PARA PISO COM PLACAS TIPO PORCELANATO DE DIMENSÕES 80X80 CM APLICADA EM AMBIENTES DE ÁREA MAIOR QUE 10 M². AF_02/2023 | M² | 104598 | 250 | 126.11 | 128.06 | 31527.5 | 32015
3.3 | RECOMPOSIÇÃO DE PAVIMENTOS EM PEDRA POLIÉDRICA, REJUNTAMENTO COM PÓ DE PEDRRA, COM REAPROVEITAMENTO DAS PEDRAS POLIÉDRICAS PARA O FECHAMENTO |  | 101814 | 220 | 49.69 | 52.31 | 10931.8 | 11508.2
3.4 | PISO EM CONCRETO 20 MPA PREPARO MECÂNICO, ESPESSURA 7CM. AF_09/2020 |  | 101747 | 120 | 85.03 | 85.46 | 10203.6 | 10255.2
3.5 | PINTURA DE PISO COM TINTA ACRÍLICA, APLICAÇÃO MANUAL, 3 DEMÃOS, INCLUSO FUNDO PREPARADOR. AF_05/2021 | M² | 102492 | 400 | 25.67 | 27.04 | 10268 | 10816
3.6 | REVESTIMENTO CERÂMICO PARA PISO COM PLACAS TIPO ESMALTADA EXTRA DE DIMENSÕES 45X45 CM APLICADA EM AMBIENTES DE ÁREA MAIOR QUE 10 M2. AF_06/2014 | M² | 87251 | 200 | 43.94 | 44.96 | 8788 | 8992
3.7 | PISO EM GRANITO APLICADO EM AMBIENTES INTERNOS. AF_09/2020 | M² | 98671 | 200 | 414.38 | 419.03 | 82876 | 83806
3.8 | PISO EM MÁRMORE APLICADO EM CALÇADAS OU PISOS EXTERNOS. AF_05/2020 | M² | 101093 | 200 | 691.08 | 696.86 | 138216 | 139372
4.0 | REVESTIMENTO E TRATAMENTO DE SUPERFICIES
4.1 | MASSA ÚNICA, PARA RECEBIMENTO DE PINTURA, EM ARGAMASSA TRAÇO 1:2:8, PREPARO MANUAL, APLICADA MANUALMENTE EM FACES INTERNAS DE PAREDES, ESPESSURA DE 20MM, COM EXECUÇÃO DE TALISCAS | M² | 87530 | 250 | 39.93 | 42.43 | 9982.5 | 10607.5
4.2 | EMBOÇO, EM ARGAMASSA TRAÇO 1:2:8, PREPARO MANUAL, APLICADO MANUALMENTE EM PAREDES INTERNAS DE AMBIENTES COM ÁREA ENTRE 5M² E 10M², E = 17,5MM, COM TALISCAS. AF_03/2024 | M2 | 87532 | 250 | 38.75 | 41.11 | 9687.5 | 10277.5
5.0 | FORRO DE GESSO
5.1 | FORRO EM DRYWALL, PARA AMBIENTES COMERCIAIS, INCLUSIVE ESTRUTURA DE FIXAÇÃO. AF_05/2017_P | M² | 96114 | 500 | 67.31 | 69.23 | 33655 | 34615
5.2 | REMOÇÃO DE FORROS DE DRYWALL, PVC E FIBROMINERAL, DE FORMA MANUAL, SEM REAPROVEITAMENTO. AF_09/2023 | M² | 97640 | 500 | 1.72 | 1.89 | 860 | 945
6.0 | INSTALAÇÕES HIDRO-SANITÁRIAS, LOUÇAS, METAIS E OUTROS
6.1 | REMOÇÃO DE LOUÇAS, DE FORMA MANUAL, SEM REAPROVEITAMENTO. AF_12/2017 | UND | 97663 | 20 | 11.85 | 13.05 | 237 | 261
6.2 | VASO SANITÁRIO SIFONADO COM CAIXA ACOPLADA LOUÇA BRANCA - FORNECIMENTO E INSTALAÇÃO. AF_12/2013 | UND | 86888 | 8 | 445.96 | 449.11 | 3567.68 | 3592.88
6.3 | VASO SANITARIO SIFONADO CONVENCIONAL PARA PCD SEM FURO FRONTAL COM LOUÇA BRANCA SEM ASSENTO - FORNECIMENTO E INSTALAÇÃO. AF_01/2020 | UND | 95471 | 8 | 699.54 | 704.04 | 5596.32 | 5632.32
6.4 | VASO SANITARIO SIFONADO CONVENCIONAL COM LOUÇA BRANCA, INCLUSO CONJUNTO DE LIGAÇÃO PARA BACIA SANITÁRIA AJUSTÁVEL - FORNECIMENTO E INSTALAÇÃO. AF_10/2016 | UND | 95470 | 4 | 281.89 | 284.03 | 1127.56 | 1136.12
6.5 | MICTÓRIO SIFONADO LOUÇA BRANCA - PADRÃO MÉDIO - FORNECIMENTO E INSTALAÇÃO. AF_01/2020 | UND | 100858 | 10 | 614.84 | 618.45 | 6148.4 | 6184.5
6.6 | TORNEIRA CROMADA DE MESA, 1/2 OU 3/4, PARA LAVATÓRIO, PADRÃO POPULAR FORNECIMENTO E INSTALAÇÃO. AF_01/2020 | UND | 86906 | 10 | 91.12 | 91.46 | 911.2 | 914.6
6.7 | SIFÃO DO TIPO FLEXÍVEL EM PVC 1 X 1.1/2 - FORNECIMENTO E INSTALAÇÃO. AF_01/2020 | UND | 86883 | 12 | 10.89 | 11.2 | 130.68 | 134.4
6.8 | TORNEIRA CROMADA TUBO MÓVEL, DE PAREDE, 1/2 OU 3/4, PARA PIA DE COZINHA, PADRÃO MÉDIO - FORNECIMENTO E INSTALAÇÃO. AF_01/2020 | UND | 86910 | 10 | 156.11 | 156.53 | 1561.1 | 1565.3
6.9 | SIFÃO DO TIPO GARRAFA/COPO EM PVC 1.1/4 X 1.1/2 - FORNECIMENTO E INSTALAÇÃO. AF_01/2020 | UND | 86882 | 12 | 19.98 | 20.46 | 239.76 | 245.52
6.10 | BANCADA DE GRANITO CINZA POLIDO, DE 0,50 X 0,60 M, PARA LAVATÓRIO - FORNECIMENTO E INSTALAÇÃO. AF_01/2020 | UND | 86895 | 6 | 351.27 | 358.85 | 2107.62 | 2153.1
6.11 | SIFÃO DO TIPO GARRAFA EM METAL CROMADO 1 X 1.1/2 - FORNECIMENTO E INS TALAÇÃO. AF_01/2020 | UND | 86881 | 6 | 217.81 | 218.8 | 1306.86 | 1312.8
6.12 | REGISTRO DE GAVETA BRUTO, LATÃO, ROSCÁVEL, 1/2", FORNECIDO E INSTALADO EM RAMAL DE ÁGUA. AF_12/2014 | UND | 89352 | 6 | 33.52 | 33.87 | 201.12 | 203.22
6.13 | REMOÇÃO DE TUBULAÇÕES (TUBOS E CONEXÕES) DE ÁGUA FRIA, DE FORMA MANUAL, SEM REAPROVEITAMENTO. AF_12/2017 | M | 97662 | 40 | 0.47 | 0.52 | 18.8 | 20.8
6.14 | REMOÇÃO DE METAIS SANITÁRIOS, DE FORMA MANUAL, SEM REAPROVEITAMENTO. AF_12/2017 | UND | 97666 | 40 | 8.64 | 9.52 | 345.6 | 380.8
6.15 | ASSENTAMENTO DE TUBO DE PVC PBA PARA REDE DE ÁGUA, DN 100 MM, JUNTA ELÁSTICA INTEGRADA, INSTALADO EM LOCAL COM NÍVEL ALTO DE INTERFERÊNCIAS (NÃO INCLUI FORNECIMENTO). AF_11/2017 | M | 97123 | 40 | 3.33 | 3.63 | 133.2 | 145.2
6.16 | TUBO PVC, SERIE NORMAL, ESGOTO PREDIAL, DN 40 MM, FORNECIDO E INSTALADO EM RAMAL DE DESCARGA OU RAMAL DE ESGOTO SANITÁRIO. AF_12/2014 | M | 89711 | 50 | 19.09 | 20.53 | 954.5 | 1026.5
6.17 | TUBO PVC, SERIE NORMAL, ESGOTO PREDIAL, DN 50 MM, FORNECIDO E INSTALADO EM RAMAL DE DESCARGA OU RAMAL DE ESGOTO SANITÁRIO. AF_12/2014 | M | 89712 | 50 | 23.94 | 25.5 | 1197 | 1275
6.18 | TUBO PVC, SERIE NORMAL, ESGOTO PREDIAL, DN 100 MM, FORNECIDO E INSTALADO EM RAMAL DE DESCARGA OU RAMAL DE ESGOTO SANITÁRIO. AF_12/2014 | M | 89714 | 50 | 33.36 | 35.54 | 1668 | 1777
6.19 | TÊ DE REDUÇÃO, PVC, SOLDÁVEL, DN 25MM X 20MM, INSTALADO EM RAMAL OU B-RAMAL DE ÁGUA - FORNECIMENTO E INSTALAÇÃO. AF_12/2014 | UND | 89397 | 10 | 13.52 | 14.45 | 135.2 | 144.5
6.20 | TÊ DE REDUÇÃO, PVC, SOLDÁVEL, DN 32MM X 25MM, INSTALADO EM RAMAL OU SUB-RAMAL DE ÁGUA - FORNECIMENTO E INSTALAÇÃO. AF_12/2014 | UND | 89400 | 10 | 18.17 | 19.26 | 181.7 | 192.6
6.21 | TÊ DE INSPEÇÃO, PVC, SERIE R, ÁGUA PLUVIAL, DN 75 MM, JUNTA ELÁSTICA, FORNECIDO E INSTALADO EM RAMAL DE ENCAMINHAMENTO. AF_12/2014 | UND | 89550 | 10 | 34.88 | 35.18 | 348.8 | 351.8
6.22 | TUBO PVC, SERIE NORMAL, ESGOTO PREDIAL, DN 75 MM, FORNECIDO E INSTALADO EM RAMAL DE DESCARGA OU RAMAL DE ESGOTO SANITÁRIO. AF_12/2014 | UND | 89713 | 20 | 29.78 | 31.65 | 595.6 | 633
6.23 | CURVA CURTA 90 GRAUS, PVC, SERIE NORMAL, ESGOTO PREDIAL, DN 100 MM, JUNTA ELÁSTICA, FORNECIDO E INSTALADO EM PRUMADA DE ESGOTO SANITÁRIO OU VENTILAÇÃO. AF_12/2014 | UND | 89811 | 10 | 38.58 | 39.64 | 385.8 | 396.4
6.24 | CURVA LONGA 90 GRAUS, PVC, SERIE NORMAL, ESGOTO PREDIAL, DN 100 MM, JUNTA ELÁSTICA, FORNECIDO E INSTALADO EM PRUMADA DE ESGOTO SANITÁRIO OU VENTILAÇÃO. AF_12/2014 | UND | 89812 | 10 | 67.51 | 68.57 | 675.1 | 685.7
6.25 | JOELHO 90 GRAUS, PVC, SERIE NORMAL, ESGOTO PREDIAL, DN 100 MM, JUNTA ELÁSTICA, FORNECIDO E INSTALADO EM PRUMADA DE ESGOTO SANITÁRIO OU VENTILAÇÃO. AF_12/2014 | UND | 89809 | 10 | 26.16 | 27.22 | 261.6 | 272.2
6.26 | JOELHO 45 GRAUS, PVC, SERIE NORMAL, ESGOTO PREDIAL, DN 100 MM, JUNTA ELÁSTICA, FORNECIDO E INSTALADO EM PRUMADA DE ESGOTO SANITÁRIO OU VENTILAÇÃO. AF_12/2014 | UND | 89810 | 10 | 26.85 | 27.91 | 268.5 | 279.1
6.27 | JOELHO 90 GRAUS COM BUCHA DE LATÃO, PVC, SOLDÁVEL, DN 25MM, X 1/2 INSTALADO EM RAMAL OU SUB-RAMAL DE ÁGUA - FORNECIMENTO E INSTALAÇÃO. AF_12/2014 | UND | 90373 | 8 | 11.83 | 12.47 | 94.64 | 99.76
6.28 | JOELHO 45 GRAUS, PVC, SOLDÁVEL, DN 25MM, INSTALADO EM RAMAL OU SUB-RAMAL DE ÁGUA - FORNECIMENTO E INSTALAÇÃO. AF_12/2014 | UND | 89363 | 8 | 9.36 | 10.1 | 74.88 | 80.8
6.29 | LUVA SIMPLES, PVC, SERIE NORMAL, ESGOTO PREDIAL, DN 100 MM, JUNTA ELÁSTICA, FORNECIDO E INSTALADO EM RAMAL DE DESCARGA OU RAMAL DE ESGOTO SANITÁRIO. AF_12/2014 | UND | 89778 | 4 | 15.58 | 16.2 | 62.32 | 64.8
6.30 | LUVA SIMPLES, PVC, SERIE NORMAL, ESGOTO PREDIAL, DN 40 MM, JUNTA SOLDÁVEL, FORNECIDO E INSTALADO EM RAMAL DE DESCARGA OU RAMAL DE ESGOTO SAN ITÁRIO. AF_12/2014 | UND | 89752 | 4 | 6.83 | 7.25 | 27.32 | 29
6.31 | LUVA SIMPLES, PVC, SERIE NORMAL, ESGOTO PREDIAL, DN 50 MM, JUNTA ELÁSTICA, FORNECIDO E INSTALADO EM RAMAL DE DESCARGA OU RAMAL DE ESGOTO SAN ITÁRIO. AF_12/2014 | UND | 89753 | 4 | 8.19 | 8.64 | 32.76 | 34.56
6.32 | LUVA SIMPLES, PVC, SERIE NORMAL, ESGOTO PREDIAL, DN 75 MM, JUNTA ELÁSTICA, FORNECIDO E INSTALADO EM RAMAL DE DESCARGA OU RAMAL DE ESGOTO SAN ITÁRIO. AF_12/2014 | UND | 89774 | 4 | 13.5 | 14.04 | 54 | 56.16
6.33 | LUVA, PVC, SOLDÁVEL, DN 40 MM, INSTALADO EM RESERVAÇÃO DE ÁGUA DE EDIFICAÇÃO QUE POSSUARESERVATÓRIO DE FIBRA/FIBROCIMENTO FORNECIMENTO E INSTALAÇÃO. AF_06/2016 | UND | 94661 | 6 | 8.69 | 9.01 | 52.14 | 54.06
6.34 | NIPLE, EM FERRO GALVANIZADO, DN 50 (2"), CONEXÃO ROSQUEADA, INSTALADO EM PRUMADAS - FORNECIMENTO E INSTALAÇÃO. AF_10/2020 | UND | 92344 | 6 | 69.34 | 72.5 | 416.04 | 435
6.35 | TÊ DE REDUÇÃO, PVC, SOLDÁVEL, DN 32MM X 25MM, INSTALADO EM RAMAL DE DISTRIBUIÇÃO DE ÁGUA - FORNECIMENTO E INSTALAÇÃO. AF_12/2014 | UND | 89445 | 10 | 17.09 | 18.06 | 170.9 | 180.6
6.36 | ADAPTADOR CURTO COM BOLSA E ROSCA PARA REGISTRO, PVC, SOLDÁVEL, DN 25 MM X 3/4 , INSTALADO EM RESERVAÇÃO DE ÁGUA DE EDIFICAÇÃO QUE POSSUA RESERVATÓRIO DE FIBRA/FIBROCIMENTO FORNECIMENTO E INSTALAÇÃO. AF_06/2016 | UND | 94656 | 10 | 3.12 | 3.32 | 31.2 | 33.2
6.37 | CAIXA DE GORDURA SIMPLES (CAPACIDADE: 36L), RETANGULAR, EM ALVENARIA COM TIJOLOS CERÂMICOS MACIÇOS, DIMENSÕES INTERNAS = 0,2X0,4 M, ALTURA INTERNA = 0,8 M. AF_12/2020 | UND | 98104 | 4 | 368.3 | 389.34 | 1473.2 | 1557.36
6.38 | CAIXA SIFONADA, PVC, DN 100 X 100 X 50 MM, JUNTA ELÁSTICA, FORNECIDA E INSTALADA EM RAMAL DE DESCARGA OU EM RAMAL DE ESGOTO SANITÁRIO. AF_12 /2014 | UND | 89707 | 4 | 44.42 | 46.38 | 177.68 | 185.52
6.39 | CAIXA SIFONADA, PVC, DN 150 X 185 X 75 MM, JUNTA ELÁSTICA, FORNECIDA E INSTALADA EM RAMAL DE DESCARGA OU EM RAMAL DE ESGOTO SANITÁRIO. AF_12 /2014 | UND | 89708 | 4 | 94.33 | 96.67 | 377.32 | 386.68
6.40 | RALO SIFONADO, PVC, DN 100 X 40 MM, JUNTA SOLDÁVEL, FORNECIDO E INSTALADO EM RAMAL DE DESCARGA OU EM RAMAL DE ESGOTO SANITÁRIO. AF_12/2014 | UND | 89709 | 16 | 19.13 | 19.93 | 306.08 | 318.88
7.0 | INSTALAÇÕES TELEFÔNICAS/LÓGICAS
7.1 | TOMADA PARA TELEFONE RJ11 - FORNECIMENTO E INSTALAÇÃO. AF_11/2019 | UND | 98308 | 60 | 28.67 | 29.71 | 1720.2 | 1782.6
7.2 | CABO TELEFÔNICO CTP-APL-50 30 PARES INSTALADO EM ENTRADA DE EDIFICAÇÃO - FORNECIMENTO E INSTALAÇÃO. AF_11/2019 | M | 98402 | 70 | 24.28 | 24.85 | 1699.6 | 1739.5
7.3 | CABO TELEFÔNICO CTP-APL-50 20 PARES INSTALADO EM ENTRADA DE EDIFICAÇÃO - FORNECIMENTO E INSTALAÇÃO. AF_11/2019 | M | 98401 | 70 | 20.83 | 21.35 | 1458.1 | 1494.5
7.4 | CABO TELEFÔNICO CTP-APL-50 10 PARES INSTALADO EM ENTRADA DE EDIFICAÇÃO - FORNECIMENTO E INSTALAÇÃO. AF_11/2019 | M | 98400 | 70 | 13.38 | 13.84 | 936.6 | 968.8
7.5 | CABO TELEFÔNICO CCI-50 2 PARES, SEM BLINDAGEM, INSTALADO EM ENTRADA DE EDIFICAÇÃO - FORNECIMENTO E INSTALAÇÃO. AF_11/2019 | M | 98262 | 50 | 4.48 | 4.81 | 224 | 240.5
7.6 | CABO TELEFÔNICO CI-50 10 PARES INSTALADO EM ENTRADA DE EDIFICAÇÃO - FORNECIMENTO E INSTALAÇÃO. AF_11/2019 | M | 98267 | 50 | 10.96 | 11.42 | 548 | 571
7.7 | CABO TELEFÔNICO CI-50 20 PARES INSTALADO EM ENTRADA DE EDIFICAÇÃO - FORNECIMENTO E INSTALAÇÃO. AF_11/2019 | M | 98268 | 50 | 17.47 | 17.99 | 873.5 | 899.5
7.8 | CAIXA DE PASSAGEM PARA TELEFONE 80X80X15CM (SOBREPOR) FORNECIMENTO E INSTALACAO. AF_11/2019 | UND | 100557 | 6 | 440.95 | 446.13 | 2645.7 | 2676.78
8.0 | INST. ELETRICA/ELETRIFICAÇÃO E ILUMINAÇÃO EXTERNA
8.1 | REMOÇÃO DE CABOS ELÉTRICOS, DE FORMA MANUAL, SEM REAPROVEITAMENTO. AF_12/2017 | M | 97661 | 500 | 0.67 | 0.73 | 335 | 365
8.2 | REMOÇÃO DE LUMINÁRIAS, DE FORMA MANUAL, SEM REAPROVEITAMENTO. AF_12/2017 | UND | 97665 | 40 | 1.69 | 1.86 | 67.6 | 74.4
8.3 | REMOÇÃO DE INTERRUPTORES/TOMADAS ELÉTRICAS, DE FORMA MANUAL, SEM REAPROVEITAMENTO. AF_12/2017 | UND | 97660 | 40 | 0.62 | 0.69 | 24.8 | 27.6
8.4 | ELETRODUTO RÍGIDO ROSCÁVEL, PVC, DN 40 MM (1 1/4"), PARA CIRCUITOS TERMINAIS, INSTALADO EM FORRO - FORNECIMENTO E INSTALAÇÃO. AF_12/2015 | M | 91865 | 30 | 16.27 | 17.08 | 488.1 | 512.4
8.5 | ELETRODUTO RÍGIDO ROSCÁVEL, PVC, DN 50 MM (1 1/2") - FORNECIMENTO E INSTALAÇÃO. AF_12/2015 | M | 93009 | 30 | 22.73 | 23.37 | 681.9 | 701.1
8.6 | ELETRODUTO FLEXÍVEL CORRUGADO, PVC, DN 25 MM (3/4"), PARA CIRCUITOS TERMINAIS, INSTALADO EM PAREDE - FORNECIMENTO E INSTALAÇÃO. AF_12/2015 | M | 91855 | 40 | 9.67 | 10.35 | 386.8 | 414
8.7 | CABO DE COBRE FLEXÍVEL ISOLADO, 1,5 MM², ANTI-CHAMA 450/750 V, PARA CIRCUITOS TERMINAIS - FORNECIMENTO E INSTALAÇÃO. AF_12/2015 | M | 91924 | 500 | 3 | 3.11 | 1500 | 1555
8.8 | CABO DE COBRE FLEXÍVEL ISOLADO, 2,5 MM², ANTI-CHAMA 450/750 V, PARA CIRCUITOS TERMINAIS - FORNECIMENTO E INSTALAÇÃO. AF_12/2015 | M | 91926 | 600 | 4.4 | 4.54 | 2640 | 2724
8.9 | CABO DE COBRE FLEXÍVEL ISOLADO, 4 MM², ANTI-CHAMA 450/750 V, PARA CIRCUITOS TERMINAIS - FORNECIMENTO E INSTALAÇÃO. AF_12/2015 | M | 91929 | 600 | 7.33 | 7.53 | 4398 | 4518
8.10 | CABO DE COBRE FLEXÍVEL ISOLADO, 10 MM², ANTI-CHAMA 450/750 V, PARA CIRCUITOS TERMINAIS - FORNECIMENTO E INSTALAÇÃO. AF_12/2015 | M | 91932 | 300 | 17.31 | 17.69 | 5193 | 5307
8.11 | DISJUNTOR TERMOMAGNETICO MONOPOLAR PADRAO NEMA (AMERICANO) 10 A 30A 240V, FORNECIMENTO E INSTALACAO | UND | 101890 | 20 | 15.1 | 15.43 | 302 | 308.6
8.12 | DISJUNTOR TERMOMAGNETICO MONOPOLAR PADRAO NEMA (AMERICANO) 35 A 50A 240V, FORNECIMENTO E INSTALACAO | UND | 101891 | 16 | 26.06 | 26.73 | 416.96 | 427.68
8.13 | DISJUNTOR TERMOMAGNETICO TRIPOLAR PADRAO NEMA (AMERICANO) 10 A 50A 240V, FORNECIMENTO E INSTALACAO | UND | 101893 | 10 | 85.59 | 86.59 | 855.9 | 865.9
8.14 | QUADRO DE DISTRIBUICAO DE ENERGIA DE EMBUTIR, EM CHAPA METALICA, PARA 24 DISJUNTORES TERMOMAGNETICOS MONOPOLARES, COM BARRAMENTO TRIFASICO E NEUTRO, FORNECIMENTO E INSTALACAO | UND | 101879 | 4 | 526.69 | 529.67 | 2106.76 | 2118.68
8.15 | INTERRUPTOR SIMPLES (1 MÓDULO), 10A/250V, INCLUINDO SUPORTE E PLACA FORNECIMENTO E INSTALAÇÃO. AF_12/2015 | UND | 91953 | 30 | 27.68 | 29.48 | 830.4 | 884.4
8.16 | INTERRUPTOR SIMPLES (2 MÓDULOS), 10A/250V, INCLUINDO SUPORTE E PLACA - FORNECIMENTO E INSTALAÇÃO. AF_12/2015 | UND | 91959 | 30 | 42.18 | 44.84 | 1265.4 | 1345.2
8.17 | TOMADA ALTA DE EMBUTIR (1 MÓDULO), 2P+T 10 A, INCLUINDO SUPORTE E PLACA - FORNECIMENTO E INSTALAÇÃO. AF_12/2015 | UND | 91992 | 30 | 41.91 | 45.1 | 1257.3 | 1353
8.18 | TOMADA BAIXA DE EMBUTIR (1 MÓDULO), 2P+T 10 A, SEM SUPORTE E SEM PLACA - FORNECIMENTO E INSTALAÇÃO. AF_12/2015 | UND | 91999 | 20 | 20.86 | 22.07 | 417.2 | 441.4
8.19 | INTERRUPTOR PARALELO (2 MÓDULOS) COM 1 TOMADA DE EMBUTIR 2P+T 10 A, INCLUINDO SUPORTE E PLACA - FORNECIMENTO E INSTALAÇÃO. AF_12/2015 | UND | 92033 | 20 | 73.61 | 78.38 | 1472.2 | 1567.6
8.20 | LUMINÁRIA TIPO PLAFON CIRCULAR, DE SOBREPOR, COM LED DE 12/13 W - FORNECIMENTO E INSTALAÇÃO. AF_03/2022 | UND | 103782 | 40 | 29.17 | 31.02 | 1166.8 | 1240.8
8.21 | LÂMPADA TUBULAR LED DE 18/20 W, BASE G13 - FORNECIMENTO E INSTALAÇÃO. AF_02/2020_P | UND | 100903 | 60 | 22.95 | 23.92 | 1377 | 1435.2
8.22 | SENSOR DE PRESENÇA COM FOTOCÉLULA, FIXAÇÃO EM PAREDE - FORNECIMENTO E INSTALAÇÃO. AF_02/2020 | UND | 97595 | 20 | 102.13 | 104.31 | 2042.6 | 2086.2
8.23 | LUMINÁRIA DE LED PARA ILUMINAÇÃO PÚBLICA, DE 181 W ATÉ 239 W - FORNECIMENTO E INSTALAÇÃO. AF_08/2020 | UND | 101659 | 20 | 574.59 | 576.64 | 11491.8 | 11532.8
8.24 | HASTE DE ATERRAMENTO 5/8 PARA SPDA - FORNECIMENTO E INSTALAÇÃO. AF_12/2017 | UND | 96985 | 10 | 96.3 | 97.54 | 963 | 975.4
8.25 | CORDOALHA DE COBRE NU 35 MM², NÃO ENTERRADA, COM ISOLADOR - FORNECIMENTO E INSTALAÇÃO. AF_12/2017 | M | 96973 | 20 | 70.36 | 72.62 | 1407.2 | 1452.4
9.0 | PORTAS/JANELAS/VIDROS
9.1 | RECOLOCAÇÃO DE FOLHAS DE PORTA DE MADEIRA LEVE OU MÉDIA DE 80CM DE LARGURA, CONSIDERANDO REAPROVEITAMENTO DO MATERIAL. AF_12/2019 | UND | 100697 | 8 | 70.92 | 78.18 | 567.36 | 625.44
9.2 | PORTA PIVOTANTE DE VIDRO TEMPERADO, 90X210 CM, ESPESSURA 10 MM, INCLUSIVE ACESSÓRIOS. AF_01/2021 | UND | 102182 | 20 | 869.74 | 878.18 | 17394.8 | 17563.6
9.3 | PORTA DE MADEIRA FRISADA, SEMI-OCA (LEVE OU MÉDIA), 80X210CM, ESPESSURA DE 3CM, INCLUSO DOBRADIÇAS - FORNECIMENTO E INSTALAÇÃO. AF_12/2019 | UND | 91297 | 10 | 411.07 | 416.85 | 4110.7 | 4168.5
9.4 | DOBRADICA TIPO VAI E VEM EM LATAO POLIDO 3" | UND | 100710 | 8 | 147.34 | 151.91 | 1178.72 | 1215.28
9.5 | FECHADURA DE EMBUTIR PARA PORTAS INTERNAS, COMPLETA, ACABAMENTO PADRÃO MÉDIO, COM EXECUÇÃO DE FURO - FORNECIMENTO E INSTALAÇÃO. AF_12/2019 | UND | 91306 | 8 | 179.6 | 182.46 | 1436.8 | 1459.68
9.6 | DOBRADICA EM ACO/FERRO, 3" X 21/2", E=1,9 A 2 MM, SEM ANEL, CROMADO OU ZINCADO, TAMPA BOLA, COM PARAFUSOS | UND | 100709 | 8 | 52.19 | 55.61 | 417.52 | 444.88
9.7 | INSTALAÇÃO DE VIDRO LISO INCOLOR, E = 3 MM, EM ESQUADRIA DE ALUMÍNIO OU PVC, FIXADO COM BAGUETE. AF_01/2021_PS | M² | 102161 | 240 | 258.55 | 262 | 62052 | 62880
9.8 | JANELA DE ALUMÍNIO DE CORRER, 2 FOLHAS, FIXAÇÃO COM PARAFUSO SOBRE CONTRAMARCO (EXCLUSIVE CONTRAMARCO), COM VIDROS PADRONIZADA. AF_07/2016 | M² | 94570 | 8 | 351.79 | 353.84 | 2814.32 | 2830.72
9.9 | JANELA DE ALUMÍNIO TIPO MAXIM-AR, COM VIDROS, BATENTE E FERRAGENS. EXCLUSIVE ALIZAR, ACABAMENTO E CONTRAMARCO. FORNECIMENTO E INSTALAÇÃO. AF _12/2019 | M² | 94569 | 8 | 679.17 | 685.9 | 5433.36 | 5487.2
9.10 | REMOÇÃO DE VIDRO LISO COMUM DE ESQUADRIA COM BAGUETE DE ALUMÍNIO OU PVC. AF_01/2021 | M² | 102191 | 400 | 21.14 | 23.28 | 8456 | 9312
10.0 | COBERTURA
10.1 | FABRICAÇÃO E INSTALAÇÃO DE TESOURA INTEIRA EM AÇO, VÃO DE 12 M, PARA TELHA ONDULADA DE FIBROCIMENTO, METÁLICA, PLÁSTICA OU TERMOACÚSTICA, IN CLUSO IÇAMENTO. AF_12/2015 | M² | 92620 | 14 | 1949.86 | 1979.87 | 27298.04 | 27718.18
10.2 | TELHAMENTO COM TELHA METÁLICA TERMOACÚSTICA E = 30 MM, COM ATÉ 2 ÁGUAS, INCLUSO IÇAMENTO. AF_07/2019 | M² | 94216 | 120 | 130.17 | 130.45 | 15620.4 | 15654
10.3 | CALHA EM CHAPA DE AÇO GALVANIZADO NÚMERO 24, DESENVOLVIMENTO DE 33 CM, INCLUSO TRANSPORTE VERTICAL. AF_07/2019 | M | 94227 | 20 | 56.21 | 57.36 | 1124.2 | 1147.2
10.4 | RUFO EM CHAPA DE AÇO GALVANIZADO NÚMERO 24, CORTE DE 25 CM, INCLUSO TRANSPORTE VERTICAL. AF_07/2019 | M | 94231 | 20 | 46.07 | 46.85 | 921.4 | 937
11.0 | LIMPEZA FINAL
11.1 | LIMPEZA DE SUPERFÍCIE COM JATO DE ALTA PRESSÃO. AF_04/2019 | M² | 99814 | 5000 | 1.77 | 1.94 | 8850 | 9700
12.0 | DEMOLIÇÕES/RETIRADAS
12.1 | DEMOLIÇÃO DE ALVENARIA PARA QUALQUER TIPO DE BLOCO, DE FORMA MECANIZADA, SEM REAPROVEITAMENTO. AF_12/2017 | M³ | 97625 | 200 | 48.96 | 49.67 | 9792 | 9934
12.2 | DEMOLIÇÃO DE ARGAMASSAS, DE FORMA MANUAL, SEM REAPROVEITAMENTO. AF_12/2017 | M² | 97631 | 240 | 10.71 | 11.79 | 2570.4 | 2829.6
12.3 | DEMOLIÇÃO DE ALVENARIA DE BLOCO FURADO, DE FORMA MANUAL, SEM REAPROVEITAMENTO. AF_12/2017 | M³ | 97622 | 260 | 52.67 | 57.86 | 13694.2 | 15043.6
12.4 | REMOÇÃO DE ACESSÓRIOS, DE FORMA MANUAL, SEM REAPROVEITAMENTO. AF_12/2017 | UND | 97664 | 400 | 1.47 | 1.62 | 588 | 648
13.0 | IMPERMEABILIZACOES E PROTECOES DIVERSAS
13.1 | IMPERMEABILIZAÇÃO DE SUPERFÍCIE COM ARGAMASSA POLIMÉRICA / MEMBRANA ACRÍLICA, 4 DEMÃOS, REFORÇADA COM VÉU DE POLIÉSTER (MAV). AF_09/2023 | M² | 98556 | 600 | 55.1 | 58.51 | 33060 | 35106
13.2 | IMPERMEABILIZAÇÃO DE SUPERFÍCIE COM MANTA ASFÁLTICA, DUAS CAMADAS, INCLUSIVE APLICAÇÃO DE PRIMER ASFÁLTICO, E=3MM E E=4MM. AF_06/2018 | M² | 98547 | 500 | 181.13 | 186.24 | 90565 | 93120
TOTAL GERAL | 1392212.32 | [5 empty] | 1392212.32 | 1440336.06
0% | 0
TOTAL | 1392212.32 | [5 empty] | 1392212.32
FONTE: TABELA SINAPI - CUSTO DE COMPOSIÇÕES SINTÉTICO - EMITIDA EM 07/2024 - LOCALIDADE DE REFERÊNCIA: PARANÁ
OBS: NÃO SERÃO ACEITOS VALORES SUPERIORES AOS DESCRITOS NAS TABELAS ACIMA.

## Demanda SP
ORÇAMENTO SINTÉTICO COM OS PRINCIPAIS ITENS PARA MANUTENÇÃO PREDIAL NOS IMOVEIS DO CONSELHO REGIONAL DE ENFERMAGEM DO GOIAS
MODELO DE PLANILHA DE CUSTOS E FORMAÇÃO DE PREÇOS COREN-SP
ITEM | DESCRIÇÃO | UND | COD. SINAPI | QUANTIDADE PREVISTA | CUSTO UNITÁRIO Desonerado | CUSTO UNITÁRIO Não Desonerado | PREÇO TOTAL DESONERADO | PREÇO TOTAL NÃO DESONERADO
1.0 | PAREDES/PAINEIS | [7 empty] | 883190
1.1 | FIXAÇÃO (ENCUNHAMENTO) DE ALVENARIA DE VEDAÇÃO COM TIJOLO MACIÇO. AF 03/2016 | M | 93202 | 1500 | 26.04 | 28.14 | 39060 | 42210 | 39060 |  |  | 28.14
1.2 | ALVENARIA DE VEDAÇÃO DE BLOCOS CERÂMICOS MACIÇOS DE 5X10X20CM (ESPESSURA 10CM) E ARGAMASSA DE ASSENTAMENTO COM PREPARO EM BETONEIRA. AF_05/2020 | M² | 101159 | 1500 | 132.04 | 141.48 | 198060 | 212220 | 198060 |  |  | 141.48
1.3 | DIVISÓRIA FIXA EM VIDRO TEMPERADO 10 MM, SEM ABERTURA. AF_01/2021 | M² | 102235 | 900 | 515.69 | 523.86 | 464121 | 471474 | 515690 |  |  | 523.86
1.4 | PAREDE COM PLACAS DE GESSO ACARTONADO (DRYWALL), PARA USO INTERNO, DUAS FACES SIMPLES E ESTRUTURA METÁLICA COM GUIAS SIMPLES, SEM VÃOS | M² | 96358 | 1500 | 86.92 | 88.82 | 130380 | 133230 | 130380 |  |  | 88.82
2.0 | PINTURAS | [7 empty] | 678000
2.1 | APLICAÇÃO E LIXAMENTO DE MASSA LÁTEX EM TETO, DUAS DEMÃOS. | M² | 88496 | 8000 | 35.52 | 38.99 | 284160 | 311920 | 284160 |  |  | 38.99
2.2 | APLICAÇÃO MANUAL DE PINTURA COM TINTA LÁTEX ACRÍLICA EM TETO, DUAS DEMÃOS. AF_06/2014 | M² | 88488 | 8000 | 15.96 | 17.02 | 127680 | 136160 | 127680 |  |  | 17.02
2.3 | APLICAÇÃO MANUAL DE PINTURA COM TINTA LÁTEX ACRÍLICA EM PAREDES, DUAS DEMÃOS. AF_06/2014 | M² | 88489 | 8000 | 13.34 | 14.1 | 106720 | 112800 | 106720 |  |  | 14.1
2.4 | EMASSAMENTO COM MASSA LÁTEX, APLICAÇÃO EM PAREDE, DUAS DEMÃOS, LIXAMENTO MANUAL. AF_04/2023 | M² | 88497 | 8000 | 19.93 | 21.62 | 159440 | 172960 | 159440 |  |  | 21.62
3.0 | PISOS | [7 empty] | 1224976
3.1 | RODAPÉ EM GRANITO, ALTURA 10 CM. AF_09/2020 | M | 98685 | 1200 | 95.12 | 96.55 | 114144 | 115860 | 114144 |  |  | 96.55
3.2 | REVESTIMENTO CERÂMICO PARA PISO COM PLACAS TIPO PORCELANATO DE DIMENSÕES 80X80 CM APLICADA EM AMBIENTES DE ÁREA MAIOR QUE 10 M². AF_02/2023 | M² | 104598 | 1200 | 174.59 | 176.81 | 209508 | 212172 | 209508 |  |  | 176.81
3.3 | RECOMPOSIÇÃO DE PAVIMENTOS EM PEDRA POLIÉDRICA, REJUNTAMENTO COM PÓ DE PEDRRA, COM REAPROVEITAMENTO DAS PEDRAS POLIÉDRICAS PARA O FECHAMENTO |  | 101814 | 1200 | 44.38 | 48.19 | 53256 | 57828 | 53256 |  |  | 48.19
3.4 | PISO EM CONCRETO 20 MPA PREPARO MECÂNICO, ESPESSURA 7CM. AF_09/2020 |  | 101747 | 850 | 72.1 | 72.6 | 61285 | 61710 | 61285 |  |  | 72.6
3.5 | PINTURA DE PISO COM TINTA ACRÍLICA, APLICAÇÃO MANUAL, 3 DEMÃOS, INCLUSO FUNDO PREPARADOR. AF_05/2021 | M² | 102492 | 1100 | 27.99 | 29.79 | 30789 | 32769 | 30789 |  |  | 29.79
3.6 | REVESTIMENTO CERÂMICO PARA PISO COM PLACAS TIPO ESMALTADA EXTRA DE DIMENSÕES 45X45 CM APLICADA EM AMBIENTES DE ÁREA MAIOR QUE 10 M2. AF_06/2014 | M² | 87251 | 800 | 59.31 | 60.51 | 47448 | 48408 | 47448 |  |  | 60.51
3.7 | PISO EM GRANITO APLICADO EM AMBIENTES INTERNOS. AF_09/2020 | M² | 98671 | 550 | 523.97 | 529.64 | 288183.5 | 291302 | 314382 |  |  | 529.64
3.8 | PISO EM MÁRMORE APLICADO EM CALÇADAS OU PISOS EXTERNOS. AF_05/2020 | M² | 101093 | 550 | 656.94 | 663.99 | 361317 | 365194.5 | 394164 |  |  | 663.99
4.0 | REVESTIMENTO E TRATAMENTO DE SUPERFICIES | [7 empty] | 79080
4.1 | MASSA ÚNICA, PARA RECEBIMENTO DE PINTURA, EM ARGAMASSA TRAÇO 1:2:8, PREPARO MANUAL, APLICADA MANUALMENTE EM FACES INTERNAS DE PAREDES, ESPESSURA DE 20MM, COM EXECUÇÃO DE TALISCAS | M² | 87530 | 1000 | 40.27 | 43.44 | 40270 | 43440 | 40270 |  |  | 43.44
4.2 | EMBOÇO, EM ARGAMASSA TRAÇO 1:2:8, PREPARO MANUAL, APLICADO MANUALMENTE EM PAREDES INTERNAS DE AMBIENTES COM ÁREA ENTRE 5M² E 10M², E = 17,5MM, COM TALISCAS. AF_03/2024 | M2 | 87532 | 1000 | 38.81 | 41.81 | 38810 | 41810 | 38810 |  |  | 41.81
5.0 | FORRO DE GESSO | [7 empty] | 692900
5.1 | FORRO EM DRYWALL, PARA AMBIENTES COMERCIAIS, INCLUSIVE ESTRUTURA DE FIXAÇÃO. AF_05/2017_P | M² | 96114 | 10000 | 68.37 | 70.35 | 683700 | 703500 | 683700 |  |  | 70.35
5.2 | REMOÇÃO DE FORROS DE DRYWALL, PVC E FIBROMINERAL, DE FORMA MANUAL, SEM REAPROVEITAMENTO. AF_09/2023 | M² | 97640 | 5000 | 1.84 | 2.06 | 9200 | 10300 | 9200 |  |  | 2.06
6.0 | INSTALAÇÕES HIDRO-SANITÁRIAS, LOUÇAS, METAIS E OUTROS | [7 empty] | 127359.56
6.1 | REMOÇÃO DE LOUÇAS, DE FORMA MANUAL, SEM REAPROVEITAMENTO. AF_12/2017 | UND | 97663 | 50 | 13.85 | 15.46 | 692.5 | 773 | 692.5 | 50 | 13.85 | 15.46
6.2 | VASO SANITÁRIO SIFONADO COM CAIXA ACOPLADA LOUÇA BRANCA - FORNECIMENTO E INSTALAÇÃO. AF_12/2013 | UND | 86888 | 15 | 456.7 | 460.84 | 6850.5 | 6912.6 | 6850.5 | 15 | 456.7 | 460.84
6.3 | VASO SANITARIO SIFONADO CONVENCIONAL PARA PCD SEM FURO FRONTAL COM LOUÇA BRANCA SEM ASSENTO - FORNECIMENTO E INSTALAÇÃO. AF_01/2020 | UND | 95471 | 15 | 709.49 | 715.39 | 10642.35 | 10730.85 | 10642.35 | 15 | 709.49 | 715.39
6.4 | VASO SANITARIO SIFONADO CONVENCIONAL COM LOUÇA BRANCA, INCLUSO CONJUNTO DE LIGAÇÃO PARA BACIA SANITÁRIA AJUSTÁVEL - FORNECIMENTO E INSTALAÇÃO. AF_10/2016 | UND | 95470 | 12 | 293.86 | 296.69 | 3526.32 | 3560.28 | 3526.32 | 12 | 293.86 | 296.69
6.5 | MICTÓRIO SIFONADO LOUÇA BRANCA - PADRÃO MÉDIO - FORNECIMENTO E INSTALAÇÃO. AF_01/2020 | UND | 100858 | 20 | 683.67 | 688.37 | 13673.4 | 13767.4 | 13673.4 | 20 | 683.67 | 688.37
6.6 | TORNEIRA CROMADA DE MESA, 1/2 OU 3/4, PARA LAVATÓRIO, PADRÃO POPULAR FORNECIMENTO E INSTALAÇÃO. AF_01/2020 | UND | 86906 | 50 | 75.33 | 75.78 | 3766.5 | 3789 | 3766.5 | 50 | 75.33 | 75.78
6.7 | SIFÃO DO TIPO FLEXÍVEL EM PVC 1 X 1.1/2 - FORNECIMENTO E INSTALAÇÃO. AF_01/2020 | UND | 86883 | 100 | 14.12 | 14.51 | 1412 | 1451 | 1412 | 100 | 14.12 | 14.51
6.8 | TORNEIRA CROMADA TUBO MÓVEL, DE PAREDE, 1/2 OU 3/4, PARA PIA DE COZINHA, PADRÃO MÉDIO - FORNECIMENTO E INSTALAÇÃO. AF_01/2020 | UND | 86910 | 50 | 128.52 | 129.06 | 6426 | 6453 | 6426 | 50 | 128.52 | 129.06
6.9 | SIFÃO DO TIPO GARRAFA/COPO EM PVC 1.1/4 X 1.1/2 - FORNECIMENTO E INSTALAÇÃO. AF_01/2020 | UND | 86882 | 50 | 26.06 | 26.69 | 1303 | 1334.5 | 1303 | 50 | 26.06 | 26.69
6.10 | BANCADA DE GRANITO CINZA POLIDO, DE 0,50 X 0,60 M, PARA LAVATÓRIO - FORNECIMENTO E INSTALAÇÃO. AF_01/2020 | UND | 86895 | 12 | 439.16 | 448.39 | 5269.92 | 5380.68 | 5269.92 | 12 | 439.16 | 448.39
6.11 | SIFÃO DO TIPO GARRAFA EM METAL CROMADO 1 X 1.1/2 - FORNECIMENTO E INS TALAÇÃO. AF_01/2020 | UND | 86881 | 12 | 190.57 | 191.85 | 2286.84 | 2302.2 | 2286.84 | 12 | 190.57 | 191.85
6.12 | REGISTRO DE GAVETA BRUTO, LATÃO, ROSCÁVEL, 1/2", FORNECIDO E INSTALADO EM RAMAL DE ÁGUA. AF_12/2014 | UND | 89352 | 30 | 31.53 | 32.03 | 945.9 | 960.9 | 945.9 | 30 | 31.53 | 32.03
6.13 | REMOÇÃO DE TUBULAÇÕES (TUBOS E CONEXÕES) DE ÁGUA FRIA, DE FORMA MANUAL, SEM REAPROVEITAMENTO. AF_12/2017 | M | 97662 | 1500 | 0.55 | 0.62 | 825 | 930 | 825 | 1500 | 0.55 | 0.62
6.14 | REMOÇÃO DE METAIS SANITÁRIOS, DE FORMA MANUAL, SEM REAPROVEITAMENTO. AF_12/2017 | UND | 97666 | 100 | 10.11 | 11.27 | 1011 | 1127 | 1011 | 100 | 10.11 | 11.27
6.15 | ASSENTAMENTO DE TUBO DE PVC PBA PARA REDE DE ÁGUA, DN 100 MM, JUNTA ELÁSTICA INTEGRADA, INSTALADO EM LOCAL COM NÍVEL ALTO DE INTERFERÊNCIAS (NÃO INCLUI FORNECIMENTO). AF_11/2017 | M | 97123 | 1200 | 3.89 | 4.31 | 4668 | 5172 | 4668 | 1200 | 3.89 | 4.31
6.16 | TUBO PVC, SERIE NORMAL, ESGOTO PREDIAL, DN 40 MM, FORNECIDO E INSTALADO EM RAMAL DE DESCARGA OU RAMAL DE ESGOTO SANITÁRIO. AF_12/2014 | M | 89711 | 350 | 24.38 | 26.4 | 8533 | 9240 | 8533 | 350 | 24.38 | 26.4
6.17 | TUBO PVC, SERIE NORMAL, ESGOTO PREDIAL, DN 50 MM, FORNECIDO E INSTALADO EM RAMAL DE DESCARGA OU RAMAL DE ESGOTO SANITÁRIO. AF_12/2014 | M | 89712 | 250 | 30.79 | 32.98 | 7697.5 | 8245 | 7697.5 | 250 | 30.79 | 32.98
6.18 | TUBO PVC, SERIE NORMAL, ESGOTO PREDIAL, DN 100 MM, FORNECIDO E INSTALADO EM RAMAL DE DESCARGA OU RAMAL DE ESGOTO SANITÁRIO. AF_12/2014 | M | 89714 | 250 | 42.86 | 45.93 | 10715 | 11482.5 | 10715 | 250 | 42.86 | 45.93
6.19 | TÊ DE REDUÇÃO, PVC, SOLDÁVEL, DN 25MM X 20MM, INSTALADO EM RAMAL OU B-RAMAL DE ÁGUA - FORNECIMENTO E INSTALAÇÃO. AF_12/2014 | UND | 89397 | 50 | 16.04 | 17.34 | 802 | 867 | 802 | 50 | 16.04 | 17.34
6.20 | TÊ DE REDUÇÃO, PVC, SOLDÁVEL, DN 32MM X 25MM, INSTALADO EM RAMAL OU SUB-RAMAL DE ÁGUA - FORNECIMENTO E INSTALAÇÃO. AF_12/2014 | UND | 89400 | 50 | 21.38 | 22.91 | 1069 | 1145.5 | 1069 | 50 | 21.38 | 22.91
6.21 | TÊ DE INSPEÇÃO, PVC, SERIE R, ÁGUA PLUVIAL, DN 75 MM, JUNTA ELÁSTICA, FORNECIDO E INSTALADO EM RAMAL DE ENCAMINHAMENTO. AF_12/2014 | UND | 89550 | 50 | 42.83 | 43.26 | 2141.5 | 2163 | 2141.5 | 50 | 42.83 | 43.26
6.22 | TUBO PVC, SERIE NORMAL, ESGOTO PREDIAL, DN 75 MM, FORNECIDO E INSTALADO EM RAMAL DE DESCARGA OU RAMAL DE ESGOTO SANITÁRIO. AF_12/2014 | UND | 89713 | 75 | 38.31 | 40.95 | 2873.25 | 3071.25 | 2873.25 | 75 | 38.31 | 40.95
6.23 | CURVA CURTA 90 GRAUS, PVC, SERIE NORMAL, ESGOTO PREDIAL, DN 100 MM, JUNTA ELÁSTICA, FORNECIDO E INSTALADO EM PRUMADA DE ESGOTO SANITÁRIO OU VENTILAÇÃO. AF_12/2014 | UND | 89811 | 100 | 46.41 | 47.91 | 4641 | 4791 | 4641 | 100 | 46.41 | 47.91
6.24 | CURVA LONGA 90 GRAUS, PVC, SERIE NORMAL, ESGOTO PREDIAL, DN 100 MM, JUNTA ELÁSTICA, FORNECIDO E INSTALADO EM PRUMADA DE ESGOTO SANITÁRIO OU VENTILAÇÃO. AF_12/2014 | UND | 89812 | 50 | 85.1 | 86.6 | 4255 | 4330 | 4255 | 50 | 85.1 | 86.6
6.25 | JOELHO 90 GRAUS, PVC, SERIE NORMAL, ESGOTO PREDIAL, DN 100 MM, JUNTA ELÁSTICA, FORNECIDO E INSTALADO EM PRUMADA DE ESGOTO SANITÁRIO OU VENTILAÇÃO. AF_12/2014 | UND | 89809 | 50 | 29.8 | 31.3 | 1490 | 1565 | 1490 | 50 | 29.8 | 31.3
6.26 | JOELHO 45 GRAUS, PVC, SERIE NORMAL, ESGOTO PREDIAL, DN 100 MM, JUNTA ELÁSTICA, FORNECIDO E INSTALADO EM PRUMADA DE ESGOTO SANITÁRIO OU VENTILAÇÃO. AF_12/2014 | UND | 89810 | 50 | 30.73 | 32.23 | 1536.5 | 1611.5 | 1536.5 | 50 | 30.73 | 32.23
6.27 | JOELHO 90 GRAUS COM BUCHA DE LATÃO, PVC, SOLDÁVEL, DN 25MM, X 1/2 INSTALADO EM RAMAL OU SUB-RAMAL DE ÁGUA - FORNECIMENTO E INSTALAÇÃO. AF_12/2014 | UND | 90373 | 50 | 13.89 | 14.8 | 694.5 | 740 | 694.5 | 50 | 13.89 | 14.8
6.28 | JOELHO 45 GRAUS, PVC, SOLDÁVEL, DN 25MM, INSTALADO EM RAMAL OU SUB-RAMAL DE ÁGUA - FORNECIMENTO E INSTALAÇÃO. AF_12/2014 | UND | 89363 | 50 | 11.2 | 12.26 | 560 | 613 | 560 | 50 | 11.2 | 12.26
6.29 | LUVA SIMPLES, PVC, SERIE NORMAL, ESGOTO PREDIAL, DN 100 MM, JUNTA ELÁSTICA, FORNECIDO E INSTALADO EM RAMAL DE DESCARGA OU RAMAL DE ESGOTO SANITÁRIO. AF_12/2014 | UND | 89778 | 50 | 18.43 | 19.31 | 921.5 | 965.5 | 921.5 | 50 | 18.43 | 19.31
6.30 | LUVA SIMPLES, PVC, SERIE NORMAL, ESGOTO PREDIAL, DN 40 MM, JUNTA SOLDÁVEL, FORNECIDO E INSTALADO EM RAMAL DE DESCARGA OU RAMAL DE ESGOTO SAN ITÁRIO. AF_12/2014 | UND | 89752 | 50 | 8.08 | 8.66 | 404 | 433 | 404 | 50 | 8.08 | 8.66
6.31 | LUVA SIMPLES, PVC, SERIE NORMAL, ESGOTO PREDIAL, DN 50 MM, JUNTA ELÁSTICA, FORNECIDO E INSTALADO EM RAMAL DE DESCARGA OU RAMAL DE ESGOTO SAN ITÁRIO. AF_12/2014 | UND | 89753 | 50 | 10.08 | 10.72 | 504 | 536 | 504 | 50 | 10.08 | 10.72
6.32 | LUVA SIMPLES, PVC, SERIE NORMAL, ESGOTO PREDIAL, DN 75 MM, JUNTA ELÁSTICA, FORNECIDO E INSTALADO EM RAMAL DE DESCARGA OU RAMAL DE ESGOTO SAN ITÁRIO. AF_12/2014 | UND | 89774 | 50 | 16.36 | 17.12 | 818 | 856 | 818 | 50 | 16.36 | 17.12
6.33 | LUVA, PVC, SOLDÁVEL, DN 40 MM, INSTALADO EM RESERVAÇÃO DE ÁGUA DE EDIFICAÇÃO QUE POSSUARESERVATÓRIO DE FIBRA/FIBROCIMENTO FORNECIMENTO E INSTALAÇÃO. AF_06/2016 | UND | 94661 | 50 | 13.37 | 14.15 | 668.5 | 707.5 | 668.5 | 50 | 13.37 | 14.15
6.34 | NIPLE, EM FERRO GALVANIZADO, DN 50 (2"), CONEXÃO ROSQUEADA, INSTALADO EM PRUMADAS - FORNECIMENTO E INSTALAÇÃO. AF_10/2020 | UND | 92344 | 50 | 76.6 | 81.05 | 3830 | 4052.5 | 3830 | 50 | 76.6 | 81.05
6.35 | TÊ DE REDUÇÃO, PVC, SOLDÁVEL, DN 32MM X 25MM, INSTALADO EM RAMAL DE DISTRIBUIÇÃO DE ÁGUA - FORNECIMENTO E INSTALAÇÃO. AF_12/2014 | UND | 89445 | 50 | 20.02 | 21.39 | 1001 | 1069.5 | 1001 | 50 | 20.02 | 21.39
6.36 | ADAPTADOR CURTO COM BOLSA E ROSCA PARA REGISTRO, PVC, SOLDÁVEL, DN 25 MM X 3/4 , INSTALADO EM RESERVAÇÃO DE ÁGUA DE EDIFICAÇÃO QUE POSSUA RESERVATÓRIO DE FIBRA/FIBROCIMENTO FORNECIMENTO E INSTALAÇÃO. AF_06/2016 | UND | 94656 | 50 | 6.84 | 7.39 | 342 | 369.5 | 342 | 50 | 6.84 | 7.39
6.37 | CAIXA DE GORDURA SIMPLES (CAPACIDADE: 36L), RETANGULAR, EM ALVENARIA COM TIJOLOS CERÂMICOS MACIÇOS, DIMENSÕES INTERNAS = 0,2X0,4 M, ALTURA INTERNA = 0,8 M. AF_12/2020 | UND | 98104 | 12 | 353.48 | 379.51 | 4241.76 | 4554.12 | 4241.76 | 12 | 353.48 | 379.51
6.38 | CAIXA SIFONADA, PVC, DN 100 X 100 X 50 MM, JUNTA ELÁSTICA, FORNECIDA E INSTALADA EM RAMAL DE DESCARGA OU EM RAMAL DE ESGOTO SANITÁRIO. AF_12 /2014 | UND | 89707 | 12 | 53.28 | 56.03 | 639.36 | 672.36 | 639.36 | 12 | 53.28 | 56.03
6.39 | CAIXA SIFONADA, PVC, DN 150 X 185 X 75 MM, JUNTA ELÁSTICA, FORNECIDA E INSTALADA EM RAMAL DE DESCARGA OU EM RAMAL DE ESGOTO SANITÁRIO. AF_12 /2014 | UND | 89708 | 12 | 112.33 | 115.63 | 1347.96 | 1387.56 | 1347.96 | 12 | 112.33 | 115.63
6.40 | RALO SIFONADO, PVC, DN 100 X 40 MM, JUNTA SOLDÁVEL, FORNECIDO E INSTALADO EM RAMAL DE DESCARGA OU EM RAMAL DE ESGOTO SANITÁRIO. AF_12/2014 | UND | 89709 | 100 | 23.34 | 24.48 | 2334 | 2448 | 2334 | 100 | 23.34 | 24.48
7.0 | INSTALAÇÕES TELEFÔNICAS/LÓGICAS | [7 empty] | 44792.8
7.1 | TOMADA PARA TELEFONE RJ11 - FORNECIMENTO E INSTALAÇÃO. AF_11/2019 | UND | 98308 | 100 | 35.78 | 37.48 | 3578 | 3748 | 3578 | 100 | 35.78 | 37.48
7.2 | CABO TELEFÔNICO CTP-APL-50 30 PARES INSTALADO EM ENTRADA DE EDIFICAÇÃO - FORNECIMENTO E INSTALAÇÃO. AF_11/2019 | M | 98402 | 300 | 27.58 | 28.53 | 8274 | 8559 | 8274 | 300 | 27.58 | 28.53
7.3 | CABO TELEFÔNICO CTP-APL-50 20 PARES INSTALADO EM ENTRADA DE EDIFICAÇÃO - FORNECIMENTO E INSTALAÇÃO. AF_11/2019 | M | 98401 | 300 | 23.76 | 24.61 | 7128 | 7383 | 7128 | 300 | 23.76 | 24.61
7.4 | CABO TELEFÔNICO CTP-APL-50 10 PARES INSTALADO EM ENTRADA DE EDIFICAÇÃO - FORNECIMENTO E INSTALAÇÃO. AF_11/2019 | M | 98400 | 300 | 15.67 | 16.43 | 4701 | 4929 | 4701 | 300 | 15.67 | 16.43
7.5 | CABO TELEFÔNICO CCI-50 2 PARES, SEM BLINDAGEM, INSTALADO EM ENTRADA DE EDIFICAÇÃO - FORNECIMENTO E INSTALAÇÃO. AF_11/2019 | M | 98262 | 300 | 5.8 | 6.33 | 1740 | 1899 | 1740 | 300 | 5.8 | 6.33
7.6 | CABO TELEFÔNICO CI-50 10 PARES INSTALADO EM ENTRADA DE EDIFICAÇÃO - FORNECIMENTO E INSTALAÇÃO. AF_11/2019 | M | 98267 | 300 | 13.1 | 13.86 | 3930 | 4158 | 3930 | 300 | 13.1 | 13.86
7.7 | CABO TELEFÔNICO CI-50 20 PARES INSTALADO EM ENTRADA DE EDIFICAÇÃO - FORNECIMENTO E INSTALAÇÃO. AF_11/2019 | M | 98268 | 300 | 20.2 | 21.05 | 6060 | 6315 | 6060 | 300 | 20.2 | 21.05
7.8 | CAIXA DE PASSAGEM PARA TELEFONE 80X80X15CM (SOBREPOR) FORNECIMENTO E INSTALACAO. AF_11/2019 | UND | 100557 | 20 | 469.09 | 477.6 | 9381.8 | 9552 | 9381.8 | 20 | 469.09 | 477.6
8.0 | INST. ELETRICA/ELETRIFICAÇÃO E ILUMINAÇÃO EXTERNA | [7 empty] | 702530
8.1 | REMOÇÃO DE CABOS ELÉTRICOS, DE FORMA MANUAL, SEM REAPROVEITAMENTO. AF_12/2017 | M | 97661 | 5000 | 0.8 | 0.89 | 4000 | 4450 | 4000 | 5000 | 0.8 | 0.89
8.2 | REMOÇÃO DE LUMINÁRIAS, DE FORMA MANUAL, SEM REAPROVEITAMENTO. AF_12/2017 | UND | 97665 | 1000 | 1.53 | 1.71 | 1530 | 1710 | 1530 | 1000 | 1.53 | 1.71
8.3 | REMOÇÃO DE INTERRUPTORES/TOMADAS ELÉTRICAS, DE FORMA MANUAL, SEM REAPROVEITAMENTO. AF_12/2017 | UND | 97660 | 500 | 0.79 | 0.89 | 395 | 445 | 395 | 500 | 0.79 | 0.89
8.4 | ELETRODUTO RÍGIDO ROSCÁVEL, PVC, DN 40 MM (1 1/4"), PARA CIRCUITOS TERMINAIS, INSTALADO EM FORRO - FORNECIMENTO E INSTALAÇÃO. AF_12/2015 | M | 91865 | 500 | 20.1 | 21.43 | 10050 | 10715 | 10050 | 500 | 20.1 | 21.43
8.5 | ELETRODUTO RÍGIDO ROSCÁVEL, PVC, DN 50 MM (1 1/2") - FORNECIMENTO E INSTALAÇÃO. AF_12/2015 | M | 93009 | 500 | 26.67 | 27.73 | 13335 | 13865 | 13335 | 500 | 26.67 | 27.73
8.6 | ELETRODUTO FLEXÍVEL CORRUGADO, PVC, DN 25 MM (3/4"), PARA CIRCUITOS TERMINAIS, INSTALADO EM PAREDE - FORNECIMENTO E INSTALAÇÃO. AF_12/2015 | M | 91855 | 500 | 12.51 | 13.61 | 6255 | 6805 | 6255 | 500 | 12.51 | 13.61
8.7 | CABO DE COBRE FLEXÍVEL ISOLADO, 1,5 MM², ANTI-CHAMA 450/750 V, PARA CIRCUITOS TERMINAIS - FORNECIMENTO E INSTALAÇÃO. AF_12/2015 | M | 91924 | 1200 | 2.94 | 3.12 | 3528 | 3744 | 3528 | 1200 | 2.94 | 3.12
8.8 | CABO DE COBRE FLEXÍVEL ISOLADO, 2,5 MM², ANTI-CHAMA 450/750 V, PARA CIRCUITOS TERMINAIS - FORNECIMENTO E INSTALAÇÃO. AF_12/2015 | M | 91926 | 2500 | 4.14 | 4.38 | 10350 | 10950 | 10350 | 2500 | 4.14 | 4.38
8.9 | CABO DE COBRE FLEXÍVEL ISOLADO, 4 MM², ANTI-CHAMA 450/750 V, PARA CIRCUITOS TERMINAIS - FORNECIMENTO E INSTALAÇÃO. AF_12/2015 | M | 91929 | 1200 | 6.57 | 6.88 | 7884 | 8256 | 7884 | 1200 | 6.57 | 6.88
8.10 | CABO DE COBRE FLEXÍVEL ISOLADO, 10 MM², ANTI-CHAMA 450/750 V, PARA CIRCUITOS TERMINAIS - FORNECIMENTO E INSTALAÇÃO. AF_12/2015 | M | 91932 | 1200 | 14.91 | 15.54 | 17892 | 18648 | 17892 | 1200 | 14.91 | 15.54
8.11 | DISJUNTOR TERMOMAGNETICO MONOPOLAR PADRAO NEMA (AMERICANO) 10 A 30A 240V, FORNECIMENTO E INSTALACAO | UND | 101890 | 100 | 15.62 | 16.16 | 1562 | 1616 | 1562 | 100 | 15.62 | 16.16
8.12 | DISJUNTOR TERMOMAGNETICO MONOPOLAR PADRAO NEMA (AMERICANO) 35 A 50A 240V, FORNECIMENTO E INSTALACAO | UND | 101891 | 100 | 27.3 | 28.41 | 2730 | 2841 | 2730 | 100 | 27.3 | 28.41
8.13 | DISJUNTOR TERMOMAGNETICO TRIPOLAR PADRAO NEMA (AMERICANO) 10 A 50A 240V, FORNECIMENTO E INSTALACAO | UND | 101893 | 100 | 83.61 | 85.25 | 8361 | 8525 | 8361 | 100 | 83.61 | 85.25
8.14 | QUADRO DE DISTRIBUICAO DE ENERGIA DE EMBUTIR, EM CHAPA METALICA, PARA 24 DISJUNTORES TERMOMAGNETICOS MONOPOLARES, COM BARRAMENTO TRIFASICO E NEUTRO, FORNECIMENTO E INSTALACAO | UND | 101879 | 25 | 545.82 | 550.65 | 13645.5 | 13766.25 | 13645.5 | 25 | 545.82 | 550.65
8.15 | INTERRUPTOR SIMPLES (1 MÓDULO), 10A/250V, INCLUINDO SUPORTE E PLACA FORNECIMENTO E INSTALAÇÃO. AF_12/2015 | UND | 91953 | 750 | 36.29 | 39.25 | 27217.5 | 29437.5 | 29032 | 800 | 36.29 | 39.25
8.16 | INTERRUPTOR SIMPLES (2 MÓDULOS), 10A/250V, INCLUINDO SUPORTE E PLACA - FORNECIMENTO E INSTALAÇÃO. AF_12/2015 | UND | 91959 | 400 | 55.11 | 59.47 | 22044 | 23788 | 22044 | 400 | 55.11 | 59.47
8.17 | TOMADA ALTA DE EMBUTIR (1 MÓDULO), 2P+T 10 A, INCLUINDO SUPORTE E PLACA - FORNECIMENTO E INSTALAÇÃO. AF_12/2015 | UND | 91992 | 400 | 55.95 | 61.21 | 22380 | 24484 | 22380 | 400 | 55.95 | 61.21
8.18 | TOMADA BAIXA DE EMBUTIR (1 MÓDULO), 2P+T 10 A, SEM SUPORTE E SEM PLACA - FORNECIMENTO E INSTALAÇÃO. AF_12/2015 | UND | 91999 | 400 | 27.02 | 29.01 | 10808 | 11604 | 10808 | 400 | 27.02 | 29.01
8.19 | INTERRUPTOR PARALELO (2 MÓDULOS) COM 1 TOMADA DE EMBUTIR 2P+T 10 A, INCLUINDO SUPORTE E PLACA - FORNECIMENTO E INSTALAÇÃO. AF_12/2015 | UND | 92033 | 150 | 96.44 | 104.29 | 14466 | 15643.5 | 14466 | 150 | 96.44 | 104.29
8.20 | LUMINÁRIA TIPO PLAFON CIRCULAR, DE SOBREPOR, COM LED DE 12/13 W - FORNECIMENTO E INSTALAÇÃO. AF_03/2022 | UND | 103782 | 1100 | 40.78 | 43.82 | 44858 | 48202 | 48936 | 1200 | 40.78 | 43.82
8.21 | LÂMPADA TUBULAR LED DE 18/20 W, BASE G13 - FORNECIMENTO E INSTALAÇÃO. AF_02/2020_P | UND | 100903 | 2500 | 32.07 | 33.58 | 80175 | 83950 | 80175 | 2500 | 32.07 | 33.58
8.22 | SENSOR DE PRESENÇA COM FOTOCÉLULA, FIXAÇÃO EM PAREDE - FORNECIMENTO E INSTALAÇÃO. AF_02/2020 | UND | 97595 | 200 | 109.99 | 113.41 | 21998 | 22682 | 21998 | 200 | 109.99 | 113.41
8.23 | LUMINÁRIA DE LED PARA ILUMINAÇÃO PÚBLICA, DE 181 W ATÉ 239 W - FORNECIMENTO E INSTALAÇÃO. AF_08/2020 | UND | 101659 | 50 | 771.72 | 774.66 | 38586 | 38733 | 38586 | 50 | 771.72 | 774.66
8.24 | HASTE DE ATERRAMENTO 5/8 PARA SPDA - FORNECIMENTO E INSTALAÇÃO. AF_12/2017 | UND | 96985 | 50 | 97.75 | 99.84 | 4887.5 | 4992 | 4887.5 | 50 | 97.75 | 99.84
8.25 | CORDOALHA DE COBRE NU 35 MM², NÃO ENTERRADA, COM ISOLADOR - FORNECIMENTO E INSTALAÇÃO. AF_12/2017 | M | 96973 | 5000 | 61.54 | 64.92 | 307700 | 324600 | 307700 | 5000 | 61.54 | 64.92
9.0 | PORTAS/JANELAS/VIDROS | [7 empty] | 1023700.2
9.1 | RECOLOCAÇÃO DE FOLHAS DE PORTA DE MADEIRA LEVE OU MÉDIA DE 80CM DE LARGURA, CONSIDERANDO REAPROVEITAMENTO DO MATERIAL. AF_12/2019 | UND | 100697 | 50 | 81.01 | 90.11 | 4050.5 | 4505.5 | 4050.5 | 50 | 81.01 | 90.11
9.2 | PORTA PIVOTANTE DE VIDRO TEMPERADO, 90X210 CM, ESPESSURA 10 MM, INCLUSIVE ACESSÓRIOS. AF_01/2021 | UND | 102182 | 35 | 1209.42 | 1219.72 | 42329.7 | 42690.2 | 42329.7 | 35 | 1209.42 | 1219.72
9.3 | PORTA DE MADEIRA FRISADA, SEMI-OCA (LEVE OU MÉDIA), 80X210CM, ESPESSURA DE 3CM, INCLUSO DOBRADIÇAS - FORNECIMENTO E INSTALAÇÃO. AF_12/2019 | UND | 91297 | 100 | 474.53 | 481.72 | 47453 | 48172 | 47453 | 100 | 474.53 | 481.72
9.4 | DOBRADICA TIPO VAI E VEM EM LATAO POLIDO 3" | UND | 100710 | 100 | 155.7 | 161.39 | 15570 | 16139 | 15570 | 100 | 155.7 | 161.39
9.5 | FECHADURA DE EMBUTIR PARA PORTAS INTERNAS, COMPLETA, ACABAMENTO PADRÃO MÉDIO, COM EXECUÇÃO DE FURO - FORNECIMENTO E INSTALAÇÃO. AF_12/2019 | UND | 91306 | 100 | 215.66 | 219.24 | 21566 | 21924 | 21566 | 100 | 215.66 | 219.24
9.6 | DOBRADICA EM ACO/FERRO, 3" X 21/2", E=1,9 A 2 MM, SEM ANEL, CROMADO OU ZINCADO, TAMPA BOLA, COM PARAFUSOS | UND | 100709 | 100 | 57.08 | 61.35 | 5708 | 6135 | 5708 | 100 | 57.08 | 61.35
9.7 | INSTALAÇÃO DE VIDRO LISO INCOLOR, E = 3 MM, EM ESQUADRIA DE ALUMÍNIO OU PVC, FIXADO COM BAGUETE. AF_01/2021_PS | M² | 102161 | 1850 | 297.57 | 301.77 | 550504.5 | 558274.5 | 595140 | 2000 | 297.57 | 301.77
9.8 | JANELA DE ALUMÍNIO DE CORRER, 2 FOLHAS, FIXAÇÃO COM PARAFUSO SOBRE CONTRAMARCO (EXCLUSIVE CONTRAMARCO), COM VIDROS PADRONIZADA. AF_07/2016 | M² | 94570 | 250 | 320.37 | 322.79 | 80092.5 | 80697.5 | 80092.5 | 250 | 320.37 | 322.79
9.9 | JANELA DE ALUMÍNIO TIPO MAXIM-AR, COM VIDROS, BATENTE E FERRAGENS. EXCLUSIVE ALIZAR, ACABAMENTO E CONTRAMARCO. FORNECIMENTO E INSTALAÇÃO. AF _12/2019 | M² | 94569 | 150 | 624.27 | 632.25 | 93640.5 | 94837.5 | 93640.5 | 150 | 624.27 | 632.25
9.10 | REMOÇÃO DE VIDRO LISO COMUM DE ESQUADRIA COM BAGUETE DE ALUMÍNIO OU PVC. AF_01/2021 | M² | 102191 | 4500 | 23.63 | 26.24 | 106335 | 118080 | 118150 | 5000 | 23.63 | 26.24
10.0 | COBERTURA | [7 empty] | 567978
10.1 | FABRICAÇÃO E INSTALAÇÃO DE TESOURA INTEIRA EM AÇO, VÃO DE 12 M, PARA TELHA ONDULADA DE FIBROCIMENTO, METÁLICA, PLÁSTICA OU TERMOACÚSTICA, IN CLUSO IÇAMENTO. AF_12/2015 | M² | 92620 | 100 | 2474.75 | 2514.1 | 247475 | 251410 | 247475 | 100 | 2474.75 | 2514.1
10.2 | TELHAMENTO COM TELHA METÁLICA TERMOACÚSTICA E = 30 MM, COM ATÉ 2 ÁGUAS, INCLUSO IÇAMENTO. AF_07/2019 | M² | 94216 | 1000 | 222.77 | 223.13 | 222770 | 223130 | 222770 | 1000 | 222.77 | 223.13
10.3 | CALHA EM CHAPA DE AÇO GALVANIZADO NÚMERO 24, DESENVOLVIMENTO DE 33 CM, INCLUSO TRANSPORTE VERTICAL. AF_07/2019 | M | 94227 | 850 | 63.52 | 65 | 53992 | 55250 | 53992 | 850 | 63.52 | 65
10.4 | RUFO EM CHAPA DE AÇO GALVANIZADO NÚMERO 24, CORTE DE 25 CM, INCLUSO TRANSPORTE VERTICAL. AF_07/2019 | M | 94231 | 850 | 51.46 | 52.47 | 43741 | 44599.5 | 43741 | 850 | 51.46 | 52.47
11.0 | LIMPEZA FINAL | [7 empty] | 26400
11.1 | LIMPEZA DE SUPERFÍCIE COM JATO DE ALTA PRESSÃO. AF_04/2019 | M² | 99814 | 12000 | 2.2 | 2.45 | 26400 | 29400 | 26400 |  | 2.2 | 2.45
12.0 | DEMOLIÇÕES/RETIRADAS | [7 empty] | 423275
12.1 | DEMOLIÇÃO DE ALVENARIA PARA QUALQUER TIPO DE BLOCO, DE FORMA MECANIZADA, SEM REAPROVEITAMENTO. AF_12/2017 | M³ | 97625 | 5000 | 50.2 | 51.48 | 251000 | 257400 | 251000 | 5000 | 50.2 | 51.48
12.2 | DEMOLIÇÃO DE ARGAMASSAS, DE FORMA MANUAL, SEM REAPROVEITAMENTO. AF_12/2017 | M² | 97631 | 2500 | 3.64 | 4.05 | 9100 | 10125 | 9100 | 2500 | 3.64 | 4.05
12.3 | DEMOLIÇÃO DE ALVENARIA DE BLOCO FURADO, DE FORMA MANUAL, SEM REAPROVEITAMENTO. AF_12/2017 | M³ | 97622 | 2500 | 63.55 | 70.65 | 158875 | 176625 | 158875 | 2500 | 63.55 | 70.65
12.4 | REMOÇÃO DE ACESSÓRIOS, DE FORMA MANUAL, SEM REAPROVEITAMENTO. AF_12/2017 | UND | 97664 | 2500 | 1.72 | 1.92 | 4300 | 4800 | 4300 | 2500 | 1.72 | 1.92
13.0 | IMPERMEABILIZACOES E PROTECOES DIVERSAS | [7 empty] | 706395
13.1 | IMPERMEABILIZAÇÃO DE SUPERFÍCIE COM ARGAMASSA POLIMÉRICA / MEMBRANA ACRÍLICA, 4 DEMÃOS, REFORÇADA COM VÉU DE POLIÉSTER (MAV). AF_09/2023 | M² | 98556 | 3000 | 54.29 | 57.74 | 162870 | 173220 | 162870 | 3000 | 54.29 | 57.74
13.2 | IMPERMEABILIZAÇÃO DE SUPERFÍCIE COM MANTA ASFÁLTICA, DUAS CAMADAS, INCLUSIVE APLICAÇÃO DE PRIMER ASFÁLTICO, E=3MM E E=4MM. AF_06/2018 | M² | 98547 | 2500 | 217.41 | 222.79 | 543525 | 556975 | 543525 | 2500 | 217.41 | 222.79
TOTAL GERAL | 7007619.06 | [5 empty] | 7007619.06 | 7265213.15
0% | 0
TOTAL | 7007619.06 | [5 empty] | 7007619.06
FONTE: TABELA SINAPI - CUSTO DE COMPOSIÇÕES SINTÉTICO - EMITIDA EM 07/2024 - LOCALIDADE DE REFERÊNCIA: SÃO PAULO
OBS: NÃO SERÃO ACEITOS VALORES SUPERIORES AOS DESCRITOS NAS TABELAS ACIMA.